## ROTINA_SERV
ANEXO Ia - QUANTIDADE DE SERVIÇOS POR ÁREA
SERVIÇOS DE MANUTENÇÃO - ROTINA
Código | Descrição | Unid. | Área 1 | Área 2 | Área 3 | Área 4 | Área 5 | Área 6 | Total Geral
02.02.010 | Instalação de tampa para caixa de passagem tipo I ou F-4 | un | 220 | 220 | 264 | 242 | 220 | 242 | 1408
80.03.001 | Correção de posição de braço em unidade aérea com projeção até (inclusive) 0,8 m | un | 22 | 22 | 22 | 22 | 22 | 22 | 132
80.03.002 | Correção de posição de braço em unidade aérea com projeção de (exclusive) 0,8 m até (inclusive) 4,0 m | un | 44 | 88 | 110 | 88 | 66 | 66 | 462
80.03.003 | Correção de posição de braço em unidade aérea com projeção de (exclusive) 4,0 m até (inclusive) 6,0 m | un | 22 | 22 | 22 | 22 | 22 | 22 | 132
80.03.007 | Correção da posição do suporte da unidade subterrânea em poste até (inclusive) 7 m de altura | un | 22 | 22 | 22 | 22 | 22 | 22 | 132
80.03.008 | Correção da posição do suporte da unidade subterrânea em poste de (exclusive) 7 m até (inclusive) 12 m de altura | un | 44 | 44 | 88 | 44 | 44 | 44 | 308
80.03.009 | Correção da posição do suporte da unidade subterrânea em poste de (exclusive) 12 m até (inclusive) 20 m de altura | un | 22 | 22 | 44 | 22 | 22 | 22 | 154
80.03.010 | Correção da posição do suporte da unidade subterrânea em poste de (exclusive) 20 m até (inclusive) 30 m de altura | un | 22 | 0 | 22 | 22 | 0 | 22 | 88
00.01.001 | Correção da fixação de reator | un | 66 | 132 | 154 | 110 | 88 | 110 | 660
80.01.010 | Eliminação de cargas elétricas não destinadas a IP | un | 220 | 220 | 242 | 264 | 198 | 242 | 1386
00.02.001 | Eliminação de mau contato em unidade aérea ou subterrânea em altura até (inclusive) 7 m | un | 330 | 638 | 748 | 550 | 440 | 506 | 3212
00.02.002 | Eliminação de mau contato em unidade aérea ou subterrânea em altura de (exclusive) 7 m até (inclusive) 12 m | un | 1232 | 2222 | 2640 | 2024 | 1650 | 1848 | 11616
00.02.003 | Eliminação de mau contato em unidade subterrânea em altura de (exclusive) 12 m até (inclusive) 20 m | un | 66 | 132 | 154 | 110 | 88 | 110 | 660
00.02.004 | Eliminação de mau contato em unidade subterrânea em altura de (exclusive) 20 m até (inclusive) 30 m | un | 110 | 66 | 220 | 176 | 44 | 154 | 770
00.03.001 | Fechamento de luminária com vidro aberto em unidade aérea ou subterrânea em altura até (inclusive) 7 m | un | 110 | 154 | 176 | 154 | 132 | 132 | 858
00.03.002 | Fechamento de luminária com vidro aberto em unidade aérea ou subterrânea em altura de (exclusive) 7 m até (inclusive) 12 m | un | 528 | 858 | 1012 | 814 | 682 | 726 | 4620
00.03.003 | Fechamento de luminária com vidro aberto em unidade subterrânea em altura de (exclusive) 12 m até (inclusive) 20 m | un | 22 | 22 | 22 | 22 | 22 | 22 | 132
00.03.004 | Fechamento de luminária com vidro aberto em unidade subterrânea em altura de (exclusive) 20 m até (inclusive) 30 m | un | 22 | 0 | 22 | 22 | 0 | 22 | 88
80.04.001 | Limpeza interna e externa de projetor/luminária instalada em altura até (inclusive) 7 m | un | 4136 | 7260 | 8712 | 7348 | 5720 | 6446 | 39622
80.04.004 | Limpeza interna e externa de projetor/luminária instalada em altura de (exclusive) 7 m até (inclusive) 12 m | un | 22572 | 43956 | 47894 | 43406 | 34342 | 38082 | 230252
80.04.003 | Limpeza interna e externa de projetor/luminária instalada em altura de (exclusive) 12 m até (inclusive) 20 m | un | 440 | 660 | 946 | 220 | 506 | 176 | 2948
80.04.002 | Limpeza interna e externa de projetor/luminária instalada em altura de (exclusive) 20 m até (inclusive) 30 m | un | 110 | 44 | 176 | 44 | 44 | 44 | 462
00.04.004 | Execução de rearme de proteção | un | 132 | 242 | 308 | 242 | 198 | 198 | 1320
00.04.005 | Execução de tencionamento de condutores da rede | un | 352 | 616 | 748 | 594 | 484 | 506 | 3300
52.01.007 | Substituição de chave magnética ou proteção de comando de IP | un | 550 | 946 | 1144 | 902 | 748 | 792 | 5082
52.01.008 | Substituição de comando em grupo de IP | un | 242 | 418 | 484 | 396 | 308 | 330 | 2178
00.04.006 | Substituição de fúsivel tipo "J" | un | 44 | 0 | 0 | 0 | 0 | 0 | 44
00.05.001 | Substituição de acrílico em unidade subterrânea em altura de (inclusive) 12 m | un | 22 | 22 | 44 | 44 | 22 | 22 | 176
00.05.002 | Substituição de acrílico em unidade subterrânea em altura de (exclusive) 12 m até (inclusive) 20 m | un | 22 | 22 | 22 | 22 | 22 | 22 | 132
00.05.003 | Substituição de acrílico em unidade subterrânea em altura de (exclusive) 20 m até (inclusive) 30 m | un | 22 | 22 | 22 | 22 | 22 | 22 | 132
00.06.001 | Substituição de conector em unidade aérea | un | 132 | 242 | 308 | 242 | 198 | 198 | 1320
00.06.002 | Substituição de conector em unidade subterrânea | un | 198 | 198 | 220 | 242 | 176 | 220 | 1254
00.04.007 | Substituição de elo fusível | un | 132 | 242 | 308 | 242 | 198 | 198 | 1320
00.07.001 | Substituição de equipamento auxiliar em luminária instalada em unidade aérea ou subterrânea em altura até (inclusive) 7 m | un | 462 | 792 | 968 | 814 | 638 | 726 | 4400
00.07.002 | Substituição de equipamento auxiliar em luminária instalada em unidade aérea ou subterrânea em altura de (exclusive) 7 m até (inclusive) 12 m | un | 1958 | 3828 | 4114 | 3718 | 2926 | 3234 | 19778
00.07.003 | Substituição de equipamento auxiliar em luminária instalada em unidade subterrânea em altura de (exclusive) 12 m até (inclusive) 20 m | un | 66 | 66 | 110 | 44 | 66 | 22 | 374
00.07.004 | Substituição de equipamento auxiliar em luminária instalada em unidade subterrânea em altura de (exclusive) 20 m até (inclusive) 30 m | un | 44 | 22 | 44 | 44 | 22 | 44 | 220
00.08.001 | Substituição de lâmpada em luminária instalada em unidade aérea ou subterrânea em altura até (inclusive) 7 m | un | 4114 | 7282 | 8690 | 7348 | 5698 | 6424 | 39556
00.08.002 | Substituição de lâmpada em luminária instalada em unidade aérea ou subterrânea em altura de (exclusive) 7 m até (inclusive) 12 m | un | 21758 | 42636 | 46178 | 42196 | 33308 | 36960 | 223036
00.08.003 | Substituição de lâmpada em luminária instalada em unidade subterrânea em altura de (exclusive) 12 m até (inclusive) 20 m | un | 660 | 924 | 1408 | 572 | 726 | 484 | 4774
00.08.004 | Substituição de lâmpada em luminária instalada em unidade subterrânea em altura de (exclusive) 20 m até (inclusive) 30 m | un | 110 | 44 | 176 | 44 | 44 | 44 | 462
00.04.008 | Substituição de relé fotoelétrico | un | 1936 | 3388 | 4114 | 3234 | 2662 | 2816 | 18150

## CORRET_SERV
ANEXO Ia - QUANTIDADE DE SERVIÇOS POR ÁREA
SERVIÇOS DE MANUTENÇÃO - CORRETIVA
Código | Descrição | Unid. | Área 1 | Área 2 | Área 3 | Área 4 | Área 5 | Área 6 | Total Geral
02.01.003 | Instalação de uma armação secundária de um estribo | un | 25 | 43 | 53 | 41 | 35 | 37 | 234
02.01.004 | Instalação de duas armações secundárias de um estribo | un | 50 | 88 | 107 | 84 | 69 | 73 | 471
02.01.005 | Instalação de quatro armações secundárias de um estribo | un | 22 | 39 | 46 | 36 | 29 | 32 | 204
02.01.006 | Instalação de seis armações secundárias de um estribo | un | 18 | 30 | 37 | 29 | 25 | 26 | 165
02.01.007 | Instalação de uma armação secundária de três estribos | un | 8 | 15 | 19 | 14 | 12 | 13 | 81
02.01.008 | Instalação de duas armações secundárias de três estribos | un | 13 | 23 | 28 | 22 | 18 | 19 | 123
02.01.009 | Instalação de três armações secundárias de três estribos | un | 8 | 15 | 19 | 14 | 12 | 13 | 81
02.01.010 | Instalação de um afastador de rede de até três armações secundárias de um estribo | un | 42 | 74 | 90 | 71 | 59 | 62 | 398
02.01.011 | Instalação de cruzeta de aço tipo "U" com comprimento até (inclusive) 3 m | un | 1 | 1 | 1 | 1 | 1 | 1 | 6
02.01.014 | Instalação de comando individual | un | 4 | 8 | 10 | 7 | 6 | 7 | 42
02.01.015 | Instalação de comando em grupo de IP | un | 8 | 14 | 17 | 13 | 11 | 11 | 74
02.01.016 | Instalação e tensionamento do cabo multiplex | m | 21353 | 37490 | 45398 | 35585 | 29292 | 31196 | 200314
02.02.001 | Escavação manual para fundações e valas com profundidade média, menor ou igual à 1,5 m | m3 | 24 | 42 | 51 | 41 | 33 | 35 | 226
02.02.002 | Escavação mecânica de valas com profundidade média, menor ou igual à 4 m | m3 | 72 | 126 | 153 | 120 | 99 | 105 | 675
02.02.003 | Reaterro de valas, inclusive apiloamento | m3 | 20 | 34 | 41 | 33 | 27 | 28 | 183
02.02.004 | Reaterro de valas, inclusive compactação | m3 | 58 | 101 | 123 | 96 | 80 | 84 | 542
02.02.005 | Lastro de concreto - 150kg CIM/m³ | m3 | 10 | 17 | 21 | 17 | 14 | 14 | 93
02.02.006 | Envelopamento de eletroduto enterrado, com concreto | m | 77 | 135 | 164 | 129 | 106 | 112 | 723
02.02.007 | Instalação de caixa de passagem em concreto tipo I | un | 21 | 30 | 43 | 29 | 24 | 26 | 173
02.02.008 | Instalação de caixa de passagem em concreto tipo F-4 | un | 26 | 35 | 54 | 33 | 27 | 29 | 204
02.02.009 | Instalação de guarnição para caixa de passagem tipo I ou F-4 | un | 76 | 108 | 162 | 102 | 85 | 90 | 623
02.02.010 | Instalação de tampa para caixa de passagem tipo I ou F-4 | un | 76 | 108 | 162 | 102 | 85 | 90 | 623
02.02.011 | Lacrar caixa de passagem | un | 113 | 138 | 239 | 93 | 108 | 81 | 772
02.02.012 | Instalação de eletroduto até 5" no solo ou obras de arte | m | 107 | 186 | 225 | 177 | 146 | 155 | 996
02.02.015 | Execução de base para poste de aço flangeado até (inclusive) 12 m de altura | un | 73 | 109 | 155 | 102 | 85 | 89 | 613
02.02.016 | Execução de base para poste de aço flangeado de (exclusive) 12 m até (inclusive) 15 m de altura | un | 4 | 3 | 6 | 2 | 2 | 2 | 19
02.02.017 | Execução de base para poste de aço flangeado de (exclusive) 15 m até (inclusive) 20 m de altura | un | 2 | 2 | 4 | 2 | 2 | 2 | 14
02.02.018 | Execução de base para poste de aço ou concreto engastado de (exclusive) 20 m até (inclusive) 30 m de altura | un | 2 | 2 | 2 | 2 | 2 | 2 | 12
02.02.019 | Instalação de uma haste de aterramento | un | 14 | 22 | 30 | 19 | 18 | 16 | 119
02.02.020 | Instalação de cabo de cobre nú ou isolados até (inclusive) 35 mm² em valas | m | 1849 | 3241 | 3925 | 3077 | 2532 | 2697 | 17321
02.02.021 | Instalação de cabo isolado singelo até (inclusive) 35 mm² em eletroduto no solo ou obra de arte | m | 771 | 1106 | 1637 | 850 | 864 | 745 | 5973
02.03.001 | Instalação de caixa de passagem de alumínio fundido até 2" | m | 3 | 4 | 7 | 4 | 3 | 3 | 24
02.03.002 | Instalação de eletroduto até (inclusive) 2" em parede ou laje de concreto em altura até (inclusive) 12 m | m | 41 | 61 | 86 | 34 | 48 | 30 | 300
02.03.003 | Instalação de eletroduto até (inclusive) 2" em parede ou laje de concreto em altura de (exclusive) 12 m até (inclusive) 20 m | m | 14 | 21 | 29 | 11 | 16 | 11 | 102
03.01.001 | Instalação de unidade aérea com tirante | un | 3 | 4 | 4 | 4 | 3 | 3 | 21
03.01.002 | Instalação de unidade aérea com braço de projeção até (inclusive) 0,8 m | un | 65 | 114 | 137 | 108 | 89 | 95 | 608
03.01.003 | Instalação de unidade aérea com braço de projeção de (exclusive) 0,8 m até (inclusive) 4,0 m | un | 131 | 229 | 278 | 218 | 180 | 191 | 1227
03.01.004 | Instalação de unidade aérea com braço de projeção de (exclusive) 4,0 m até (inclusive) 6,0 m | un | 13 | 23 | 28 | 22 | 18 | 19 | 123
03.01.005 | Instalação de unidade aérea dupla com braço de projeção de (exclusive) 0,8 m até (inclusive) 4,0 m | un | 2 | 3 | 4 | 3 | 3 | 3 | 18
03.02.001 | Instalação de unidade ornamental padrão São Paulo Antigo XIII | un | 1 | 0 | 0 | 0 | 1 | 0 | 2
03.02.002 | Instalação de unidade ornamental padrão São Paulo Antigo XIV | un | 1 | 0 | 0 | 0 | 1 | 0 | 2
03.02.003 | Instalação de unidade ornamental padrão São Paulo Antigo XV | un | 1 | 0 | 0 | 0 | 1 | 0 | 2
03.02.004 | Instalação de unidade ornamental padrão São Paulo Antigo XVI | un | 1 | 0 | 0 | 0 | 1 | 0 | 2
03.02.005 | Instalação de unidade ornamental padrão São Paulo Antigo XXIV | un | 1 | 0 | 0 | 0 | 1 | 0 | 2
03.02.006 | Instalação de unidade ornamental padrão São Paulo Antigo XXVI | un | 1 | 0 | 0 | 0 | 1 | 0 | 2
03.02.007 | Instalação de unidade ornamental padrão UOP | un | 1 | 0 | 0 | 0 | 0 | 0 | 1
03.02.008 | Instalação de unidade subterrânea com uma luminária com poste até (inclusive) 7 m de altura | un | 4 | 5 | 10 | 4 | 3 | 3 | 29
03.02.009 | Instalação de unidade subterrânea com duas luminárias com poste até (inclusive) 7 m de altura | un | 3 | 3 | 6 | 3 | 2 | 2 | 19
03.02.010 | Instalação de unidade subterrânea com três luminárias com poste até (inclusive) 7 m de altura | un | 2 | 2 | 4 | 2 | 2 | 2 | 14
03.02.011 | Instalação de unidade subterrânea com uma luminária com poste de (exclusive) 7 m até (inclusive) 12 m de altura | un | 45 | 68 | 96 | 62 | 52 | 55 | 378
03.02.012 | Instalação de unidade subterrânea com duas luminárias com poste de (exclusive) 7 m até (inclusive) 12 m de altura | un | 21 | 30 | 45 | 28 | 24 | 24 | 172
03.02.013 | Instalação de unidade subterrânea com três luminárias com poste de (exclusive) 7 m até (inclusive) 12 m de altura | un | 14 | 19 | 29 | 17 | 15 | 15 | 109
03.02.014 | Instalação de unidade subterrânea com quatro luminárias com poste de (exclusive) 7 m até (inclusive) 12 m de altura | un | 8 | 12 | 17 | 11 | 9 | 9 | 66
03.02.015 | Instalação de unidade subterrânea com uma luminária com poste de (exclusive) 12 m até (inclusive) 20 m de altura | un | 2 | 2 | 2 | 2 | 2 | 2 | 12
03.02.016 | Instalação de unidade subterrânea com duas luminárias com poste de (exclusive) 12 m até (inclusive) 20 m de altura | un | 2 | 2 | 2 | 2 | 2 | 2 | 12
03.02.017 | Instalação de unidade subterrânea com três luminárias com poste de (exclusive) 12 m até (inclusive) 20 m de altura | un | 2 | 2 | 2 | 2 | 2 | 2 | 12
03.02.018 | Instalação de unidade subterrânea com quatro luminárias com poste de (exclusive) 12 m até (inclusive) 20 m de altura | un | 2 | 2 | 2 | 2 | 2 | 2 | 12
03.02.019 | Instalação de unidade subterrânea com seis a oito luminárias com poste de (exclusive) 12 m até (inclusive) 20 m de altura | un | 3 | 5 | 5 | 2 | 3 | 2 | 20
03.02.020 | Instalação de unidade subterrânea com quatro luminárias com poste de (exclusive) 20 m até (inclusive) 30 m de altura | un | 2 | 2 | 2 | 2 | 2 | 2 | 12
03.02.021 | Instalação de unidade subterrânea com seis a oito luminárias com poste de (exclusive) 20 m até (inclusive) 30 m de altura | un | 2 | 2 | 2 | 2 | 2 | 2 | 12
03.02.022 | Instalação de projetor/luminária em poste em altura até (inclusive) 12 m com suporte | un | 6 | 9 | 13 | 5 | 8 | 5 | 46
03.02.023 | Instalação de projetor/luminária em poste em altura de (exclusive) 12 m até (inclusive) 20 m com suporte | un | 2 | 3 | 4 | 2 | 3 | 2 | 16
03.02.024 | Instalação de projetor/luminária no nível do solo | un | 6 | 11 | 13 | 9 | 9 | 8 | 56
03.02.025 | Instalação de projetor/luminária embutido no solo | un | 3 | 6 | 6 | 3 | 4 | 2 | 24
03.02.026 | Instalação de grade de proteção para projetor embutido ou ao nível do solo | un | 6 | 6 | 12 | 3 | 5 | 3 | 35
03.03.001 | Instalação de unidade ornamental padrão São Paulo Antigo XXIII (wall plate) | un | 1 | 0 | 0 | 0 | 1 | 0 | 2
03.03.002 | Instalação de projetor/luminária em teto ou parede em altura até (inclusive) 12 m | un | 4 | 6 | 8 | 6 | 5 | 6 | 35
03.03.003 | Instalação de projetor/luminária em teto ou parede em altura de (exclusive) 12 m até (inclusive) 20 m | un | 2 | 2 | 2 | 2 | 2 | 2 | 12
10.01.001 | Elaboração de projeto elétrico | un | 39 | 68 | 82 | 65 | 53 | 56 | 363
10.01.002 | Elaboração de projeto luminotécnico | un | 39 | 68 | 82 | 65 | 53 | 56 | 363
10.02.001 | Execução da medição de aterramento | un | 6 | 11 | 13 | 10 | 8 | 9 | 57
10.03.001 | Execução de numeração de unidades e/ou circuitos de IP. | un | 8 | 14 | 17 | 14 | 11 | 11 | 75
10.03.002 | Execução de poda de árvore | un | 4655 | 5145 | 4166 | 3430 | 3921 | 3185 | 24502
30.01.001 | Execução da demolição de pavimento asfáltico | m2 | 144 | 253 | 306 | 240 | 198 | 210 | 1351
30.01.002 | Execução da demolição de pavimento de concreto | m2 | 144 | 253 | 306 | 240 | 198 | 210 | 1351
30.02.001 | Execução da demolição manual de concreto armado | m3 | 9 | 15 | 18 | 15 | 12 | 13 | 82
30.02.002 | Execução da demolição mecanizada de concreto armado | m3 | 3 | 5 | 6 | 5 | 5 | 5 | 29
30.02.003 | Execução do corte de concreto da barreira tipo New Jersey | m2 | 8 | 13 | 16 | 12 | 11 | 11 | 71
35.01.001 | Reconstituição da pavimentação asfáltica | m2 | 768 | 1348 | 1632 | 1280 | 1053 | 1121 | 7202
35.01.002 | Reconstituição de piso com concreto simples desempenado e ripado, 200kg cim/m³ | m3 | 9 | 14 | 18 | 12 | 11 | 12 | 76
42.02.001 | Execução de caixa de passagem em alvenaria tipo I | un | 8 | 11 | 17 | 10 | 8 | 9 | 63
42.02.002 | Execução de caixa de passagem em alvenaria tipo F-4 | un | 12 | 20 | 24 | 18 | 17 | 15 | 106
42.02.003 | Execução da manutenção de caixa de passagem | un | 119 | 209 | 254 | 199 | 164 | 174 | 1119
42.02.004 | Execução de corte de chumbador | cj | 4 | 6 | 7 | 6 | 5 | 5 | 33
42.02.005 | Execução do fechamento de base de concreto ou do poste engastado | un | 18 | 31 | 37 | 29 | 24 | 26 | 165
42.02.006 | Execução de calda de cimento para injeção - fornecimento, preparo e aplicação | l | 308 | 539 | 653 | 512 | 422 | 449 | 2883
42.02.007 | Instalação de chave magnética ou proteção de comando de IP | un | 4 | 6 | 8 | 6 | 5 | 6 | 35
43.02.001 | Instalação de globo em unidade ornamental padrão São Paulo Antigo | un | 3 | 0 | 0 | 0 | 1 | 0 | 4
43.02.002 | Instalação de tampa da base de unidade ornamental padrão São Paulo Antigo | un | 5 | 0 | 0 | 0 | 2 | 0 | 7
43.02.003 | Instalação de globo em unidade ornamental padrão UOP | un | 3 | 0 | 0 | 0 | 0 | 0 | 3
43.02.004 | Instalação de fechamento de janela em unidade subterrânea com poste | un | 6 | 9 | 13 | 8 | 7 | 8 | 51
43.02.005 | Instalação de poste flangeado até (inclusive) 7 m de altura | un | 7 | 13 | 16 | 12 | 10 | 11 | 69
43.02.006 | Instalação de poste flangeado de (exclusive) 7 m até (inclusive) 12 m de altura | un | 8 | 13 | 15 | 12 | 10 | 11 | 69
43.02.007 | Instalação de poste flangeado de (exclusive) 12 m até (inclusive) 20 m de altura | un | 4 | 6 | 7 | 6 | 5 | 5 | 33
43.02.008 | Instalação de suporte em poste até (inclusive) 7 m de altura | un | 23 | 26 | 47 | 23 | 20 | 20 | 159
43.02.009 | Instalação de suporte em poste de (exclusive) 7 m até (inclusive) 12 m de altura | un | 21 | 27 | 43 | 26 | 21 | 23 | 161
43.02.010 | Instalação de suporte em poste de (exclusive) 12 m até (inclusive) 20 m de altura | un | 3 | 2 | 6 | 2 | 2 | 2 | 17
43.02.011 | Instalação de suporte em poste de (exclusive) 20 m até (inclusive) 30 m de altura | un | 3 | 5 | 6 | 2 | 3 | 2 | 21
43.02.012 | Instalação de luminária em unidade subterrânea em poste até (inclusive) 7 m de altura | un | 8 | 13 | 16 | 13 | 11 | 11 | 72
43.02.013 | Instalação de luminária em unidade subterrânea em poste de (exclusive) 7 m até (inclusive) 12 m de altura | un | 15 | 26 | 31 | 24 | 21 | 22 | 139
43.02.014 | Instalação de luminária em unidade subterrânea em poste de (exclusive) 12 m até (inclusive) 20 m de altura | un | 7 | 12 | 15 | 11 | 9 | 11 | 65
43.02.015 | Instalação de luminária em unidade subterrânea em poste de (exclusive) 20 m até (inclusive) 30 m de altura | un | 4 | 7 | 8 | 6 | 5 | 6 | 36
51.01.001 | Substituição de estação transformadora simples em cruzeta até (inclusive) 25 kVA | un | 2 | 3 | 4 | 3 | 3 | 3 | 18
51.02.001 | Substituição de estação transformadora dupla em cruzeta até (inclusive) 25 kVA | un | 2 | 3 | 4 | 3 | 3 | 3 | 18
51.03.001 | Substituição de transformador em estação transformadora até (inclusive) 25 kVA | un | 42 | 74 | 90 | 70 | 58 | 62 | 396
51.04.007 | Substituição de chave fusível - 15kV, base tipo C | un | 3 | 4 | 4 | 4 | 3 | 3 | 21
51.04.008 | Substituição do porta-fusível - 15kV, base tipo C | un | 3 | 5 | 5 | 5 | 3 | 3 | 24
52.01.003 | Substituição de armação secundária | un | 163 | 287 | 347 | 271 | 223 | 239 | 1530
52.01.004 | Substituição de isolador de porcelana | un | 37 | 64 | 78 | 61 | 51 | 54 | 345
52.01.005 | Substituição de um afastador de rede de até três armações secundárias de um estribo | un | 49 | 86 | 8 | 82 | 67 | 71 | 363
52.01.007 | Substituição de chave magnética ou proteção de comando de IP | un | 20 | 35 | 43 | 33 | 28 | 30 | 189
52.01.008 | Substituição de comando em grupo de IP | un | 10 | 19 | 24 | 18 | 15 | 16 | 102
52.01.009 | Substituição de cabos de sustentação em unidade aérea com tirante (inclusive fixação) | un | 9 | 15 | 19 | 15 | 13 | 13 | 84
52.02.001 | Substituição de caixa de passagem em concreto tipo I | un | 35 | 44 | 75 | 41 | 35 | 36 | 266
52.02.002 | Substituição de caixa de passagem em concreto tipo F-4 | un | 68 | 99 | 143 | 91 | 78 | 80 | 559
52.02.003 | Substituição de guarnição para caixa de passagem tipo I ou F-4 | un | 110 | 171 | 231 | 137 | 134 | 120 | 903
52.02.004 | Substituição de tampa para caixa de passagem tipo I ou F-4 | un | 94 | 147 | 198 | 117 | 115 | 103 | 774
52.02.005 | Substituição de ponto de transição simples | un | 4 | 7 | 8 | 6 | 5 | 6 | 36
52.02.006 | Substituição de ponto de transição duplo | un | 4 | 7 | 8 | 6 | 5 | 6 | 36
52.02.007 | Substituição de poste flangeado para comando de IP | un | 7 | 12 | 15 | 12 | 10 | 10 | 66
52.02.008 | Substituição de base para poste de aço flangeado até (inclusive) 12 m de altura | un | 81 | 110 | 171 | 105 | 86 | 92 | 645
52.02.009 | Substituição de base para poste de aço flangeado de (exclusive) 12 m até (inclusive) 15 m de altura | un | 19 | 22 | 40 | 20 | 17 | 17 | 135
52.02.010 | Substituição de base para poste de aço flangeado de (exclusive) 15 m até (inclusive) 20 m de altura | un | 33 | 43 | 69 | 45 | 33 | 39 | 262
52.02.011 | Substituição de base para poste de aço flangeado de (exclusive) 20 m até (inclusive) 30 m de altura | un | 19 | 23 | 40 | 6 | 18 | 4 | 110
52.02.012 | Substituição de cabo de cobre nú ou isolados até (inclusive) 35 mm² em valas | m | 41 | 71 | 85 | 67 | 55 | 59 | 378
52.02.013 | Substituição de cabo isolado singelo até (inclusive) 35 mm² em eletroduto no solo ou obra de arte | m | 1400 | 2408 | 2972 | 2286 | 1881 | 2003 | 12950
53.01.001 | Substituição de cabo de rede aérea | m | 14218 | 24922 | 30183 | 23660 | 19479 | 20741 | 133203
53.01.005 | Substituição de unidade aérea com braço de projeção até (inclusive) 0,8 m | un | 40 | 71 | 86 | 67 | 55 | 59 | 378
53.01.006 | Substituição de unidade aérea com braço de projeção de (exclusive) 0,8 m até (inclusive) 4,0 m | un | 67 | 118 | 143 | 112 | 92 | 98 | 630
53.01.007 | Substituição de unidade aérea com braço de projeção de (exclusive) 4,0 m até (inclusive) 6,0 m | un | 1 | 1 | 1 | 1 | 1 | 1 | 6
53.01.008 | Substituição de unidade aérea com tirante por unidade aérea com braço de projeção até (inclusive) 4,0 m | un | 10 | 17 | 21 | 16 | 13 | 14 | 91
53.01.009 | Substituição de unidade aérea padrão econômico com projeção até (inclusive) 2,2 m por unidade aérea com projeção até (inclusive) 0,8 m | un | 80 | 188 | 170 | 164 | 148 | 144 | 894
53.01.010 | Substituição de unidade aérea padrão econômico com projeção até (inclusive) 2,2 m por unidade aérea com projeção de (exclusive) 0,8 m até (inclusive) 4,0 m | un | 89 | 210 | 189 | 183 | 164 | 160 | 995
53.01.011 | Substituição de unidade aérea com tirante | un | 13 | 23 | 28 | 22 | 18 | 19 | 123
53.01.012 | Substituição de braçadeiras e braço em unidade aérea com projeção até (inclusive) 0,8 m | un | 69 | 122 | 148 | 116 | 96 | 102 | 653
53.01.013 | Substituição de braçadeiras e braço em unidade aérea com projeção de (exclusive) 0,8 m até (inclusive) 4,0 m | un | 114 | 200 | 242 | 190 | 156 | 166 | 1068
53.01.014 | Substituição de braçadeiras e braço em unidade aérea com projeção de (exclusive) 4,0 m até (inclusive) 6,0 m | un | 3 | 4 | 4 | 4 | 3 | 3 | 21
53.01.015 | Substituição de fiação em unidade aérea com braço de projeção até (inclusive) 0,8 m | un | 51 | 89 | 106 | 84 | 68 | 73 | 471
53.01.016 | Substituição de fiação em unidade aérea com braço de projeção de (exclusive) 0,8 m até (inclusive) 4,0 m | un | 93 | 162 | 195 | 154 | 126 | 134 | 864
53.01.017 | Substituição de fiação em unidade aérea com braço de projeção de (exclusive) 4,0 m até (inclusive) 6,0 m | un | 2 | 2 | 2 | 2 | 2 | 2 | 12
53.01.018 | Substituição de fiação em unidade aérea com tirante | un | 9 | 15 | 19 | 15 | 13 | 13 | 84
53.01.019 | Substituição de luminária em unidade aérea com projeção até (inclusive) 0,8 m | un | 81 | 142 | 172 | 135 | 111 | 118 | 759
53.01.020 | Substituição de luminária em unidade aérea com projeção de (exclusive) 0,8 m até (inclusive) 4,0 m | un | 675 | 1182 | 1431 | 1122 | 924 | 984 | 6318
53.01.021 | Substituição de luminária em unidade aérea com projeção de (exclusive) 4,0 m até (inclusive) 6,0 m | un | 2 | 4 | 6 | 4 | 4 | 4 | 24
53.01.022 | Substituição de projetor/luminária em unidade aérea com tirante | um | 5 | 9 | 11 | 7 | 6 | 6 | 44
53.02.001 | Substituição de unidade ornamental padrão UOP | un | 5 | 0 | 0 | 0 | 0 | 0 | 5
53.02.002 | Substituição de unidade subterrânea com até três luminárias em poste até (inclusive) 7 m de altura | un | 10 | 35 | 20 | 20 | 15 | 30 | 130
53.02.003 | Substituição de unidade subterrânea com até quatro luminárias em poste de (exclusive) 7 m até (inclusive) 12 m de altura | un | 28 | 41 | 58 | 38 | 32 | 33 | 230
53.02.004 | Substituição de unidade subterrânea com até quatro luminárias em poste de (exclusive) 12 m até (inclusive) 20 m de altura | un | 1 | 1 | 1 | 1 | 1 | 1 | 6
53.02.005 | Substituição de unidade subterrânea com até quatro luminárias em poste de (exclusive) 20 m até (inclusive) 30 m de altura | un | 1 | 1 | 1 | 1 | 1 | 1 | 6
53.02.006 | Substituição de projetor/luminária em poste em altura até (inclusive) 12 m com suporte | un | 5 | 6 | 11 | 3 | 5 | 3 | 33
53.02.007 | Substituição de projetor/luminária em poste em altura de (exclusive) 12 m até (inclusive) 20 m com suporte | un | 2 | 2 | 4 | 2 | 2 | 1 | 13
53.02.008 | Substituição de projetor/luminária no nível do solo | un | 4 | 5 | 8 | 2 | 4 | 2 | 25
53.02.010 | Substituição de globo em unidade ornamental padrão São Paulo Antigo | un | 30 | 0 | 0 | 0 | 10 | 0 | 40
53.02.011 | Substituição de tampa da base de unidade ornamental padrão São Paulo Antigo | un | 10 | 0 | 0 | 0 | 5 | 0 | 15
53.02.012 | Substituição de fiação interna em unidade ornamental padrão São Paulo Antigo | un | 15 | 0 | 0 | 0 | 7 | 0 | 22
53.02.013 | Substituição de globo em unidade ornamental padrão UOP | un | 30 | 0 | 0 | 0 | 0 | 0 | 30
53.02.014 | Substituição de canga em unidade ornamental padrão UOP | un | 10 | 0 | 0 | 0 | 0 | 0 | 10
53.02.015 | Substituição de suporte de luminária em poste até (inclusive) 7 m de altura | un | 42 | 69 | 88 | 56 | 55 | 48 | 358
53.02.016 | Substituição de suporte de luminária em poste de (exclusive) 7 m até (inclusive) 12 m de altura | un | 93 | 155 | 197 | 125 | 121 | 111 | 802
53.02.017 | Substituição de suporte de luminária em poste de (exclusive) 12 m até (inclusive) 20 m de altura | un | 18 | 24 | 37 | 15 | 19 | 12 | 125
53.02.018 | Substituição de suporte de luminária em poste de (exclusive) 20 m até (inclusive) 30 m de altura | un | 5 | 3 | 10 | 5 | 2 | 3 | 28
53.02.019 | Substituição de luminária em unidade subterrânea em poste até (inclusive) 7 m de altura | un | 6 | 10 | 12 | 10 | 8 | 8 | 54
53.02.020 | Substituição de luminária em unidade subterrânea em poste de (exclusive) 7 m até (inclusive) 12 m de altura | un | 95 | 149 | 200 | 103 | 117 | 90 | 754
53.02.021 | Substituição de luminária em unidade subterrânea em poste de (exclusive) 12 m até (inclusive) 20 m de altura | un | 15 | 22 | 33 | 11 | 18 | 10 | 109
53.02.022 | Substituição de luminária em unidade subterrânea em poste de (exclusive) 20 m até (inclusive) 30 m de altura | un | 9 | 13 | 18 | 8 | 11 | 7 | 66
53.02.023 | Substituição de fiação interna em unidade subterrânea em poste até (inclusive) 7 m de altura | un | 33 | 55 | 73 | 57 | 43 | 50 | 311
53.02.024 | Substituição de fiação interna em unidade subterrânea em poste de (exclusive) 7 m até (inclusive) 12 m de altura | un | 110 | 179 | 231 | 131 | 140 | 114 | 905
53.02.025 | Substituição de fiação interna em unidade subterrânea em poste de (exclusive) 12 m até (inclusive) 20 m de altura | un | 20 | 30 | 44 | 15 | 23 | 12 | 144
53.02.026 | Substituição de fiação interna em unidade subterrânea em poste de (exclusive) 20 m até (inclusive) 30 m de altura | un | 8 | 6 | 17 | 8 | 5 | 7 | 51
53.02.029 | Substituição de reator/equipamento auxiliar em projetor no nível do solo | un | 3 | 6 | 7 | 1 | 4 | 1 | 22
53.03.001 | Substituição de projetor/luminária em teto ou parede em altura até (inclusive) 12 m | un | 5 | 8 | 10 | 5 | 7 | 5 | 40
53.03.002 | Substituição de projetor/luminária em teto ou parede em altura de (exclusive) 12 m até (inclusive) 20 m | un | 5 | 8 | 10 | 4 | 5 | 3 | 35
63.01.001 | Remoção de unidade aérea com braço de projeção até (inclusive) 0,8 m | un | 10 | 18 | 22 | 17 | 14 | 15 | 96
63.01.002 | Remoção de unidade aérea com braço de projeção de (exclusive) 0,8 m até (inclusive) 4,0 m | un | 21 | 36 | 44 | 35 | 29 | 30 | 195
63.01.003 | Remoção de unidade aérea com braço de projeção de (exclusive) 4,0 m até (inclusive) 6,0 m | un | 1 | 2 | 2 | 2 | 1 | 1 | 9
63.01.004 | Remoção de unidade aérea com tirante | un | 13 | 22 | 27 | 21 | 18 | 19 | 120
63.02.001 | Substituição de unidade ornamental padrão São Paulo Antigo XIII | un | 1 | 0 | 0 | 0 | 1 | 0 | 2
63.02.002 | Substituição de unidade ornamental padrão São Paulo Antigo XIV | un | 1 | 0 | 0 | 0 | 1 | 0 | 2
63.02.003 | Substituição de unidade ornamental padrão São Paulo Antigo XV | un | 1 | 0 | 0 | 0 | 1 | 0 | 2
63.02.004 | Substituição de unidade ornamental padrão São Paulo Antigo XVI | un | 1 | 0 | 0 | 0 | 1 | 0 | 2
63.02.005 | Substituição de unidade ornamental padrão São Paulo Antigo XXIV | un | 1 | 0 | 0 | 0 | 1 | 0 | 2
63.02.006 | Substituição de unidade ornamental padrão São Paulo Antigo XXVI | un | 1 | 0 | 0 | 0 | 1 | 0 | 2
63.02.007 | Remoção de unidade ornamental padrão UOP | un | 1 | 0 | 0 | 0 | 0 | 0 | 1
63.02.008 | Remoção de unidade subterrânea com poste até (inclusive) 7 m de altura | un | 2 | 3 | 3 | 3 | 2 | 2 | 15
63.02.009 | Remoção de unidade subterrânea com poste de (exclusive) 7 m até (inclusive) 12 m de altura | un | 10 | 17 | 21 | 17 | 14 | 14 | 93
63.02.010 | Remoção de unidade subterrânea com poste de (exclusive) 12 m até (inclusive) 20 m de altura | un | 2 | 3 | 3 | 1 | 2 | 1 | 12
63.02.011 | Remoção de unidade subterrânea com poste de (exclusive) 20 m até (inclusive) 30 m de altura | un | 1 | 1 | 1 | 1 | 1 | 1 | 6
63.02.012 | Remoção de projetor/luminária no nível do solo | un | 2 | 3 | 3 | 3 | 2 | 2 | 15
63.02.013 | Remoção de projetor/luminária embutido no solo | un | 2 | 3 | 3 | 3 | 2 | 2 | 15
63.02.014 | Remoção de projetor/luminária em poste em altura até (inclusive) 12 m com suporte | un | 1 | 2 | 3 | 2 | 2 | 2 | 12
63.02.015 | Remoção de projetor/luminária em poste em altura de (exclusive) 12 m até (inclusive) 20 m com suporte | un | 1 | 1 | 1 | 1 | 1 | 1 | 6
63.03.001 | Substituição de unidade ornamental padrão São Paulo Antigo XXIII (wall plate) | un | 1 | 0 | 0 | 0 | 1 | 0 | 2
63.03.002 | Remoção de projetor/luminária em teto ou parede em altura até (inclusive) 12 m | un | 1 | 2 | 3 | 2 | 2 | 2 | 12
63.03.003 | Remoção de projetor/luminária em teto ou parede em altura de (exclusive) 12 m até (inclusive) 20 m | un | 1 | 2 | 2 | 2 | 1 | 1 | 9
63.04.001 | Remoção de chave fusível - 15kV, base tipo C | un | 1 | 1 | 1 | 1 | 1 | 1 | 6
63.04.002 | Remoção de estação transformadora de IP | un | 1 | 1 | 1 | 1 | 1 | 1 | 6
71.01.001 | Supressão de estação transformadora de IP | un | 2 | 3 | 4 | 3 | 3 | 3 | 18
72.01.001 | Supressão de comando individual | un | 5 | 8 | 10 | 8 | 7 | 7 | 45
72.01.002 | Supressão de comando em grupo de IP | un | 3 | 6 | 7 | 5 | 4 | 5 | 30
72.01.003 | Supressão de chave fusível - 15kV, base tipo C | un | 1 | 1 | 1 | 1 | 1 | 1 | 6
72.02.001 | Supressão comando em grupo de IP (submersível) instalado em caixa de passagem | un | 1 | 0 | 2 | 0 | 0 | 0 | 3
72.03.001 | Supressão de caixa de passagem de alumínio fundido até 2" | un | 1 | 1 | 1 | 1 | 1 | 1 | 6
72.03.002 | Supressão de eletroduto aparente até (inclusive) 2" em parede ou laje de concreto em altura até (inclusive) 12 m | un | 108 | 189 | 228 | 179 | 147 | 157 | 1008
72.03.003 | Supressão de eletroduto aparente até (inclusive) 2" em parede ou laje de concreto em altura de (exclusive) 12 m até (inclusive) 20 m | un | 38 | 66 | 80 | 63 | 52 | 56 | 355
73.01.001 | Supressão de unidade aérea com braço de projeção até (inclusive) 0,8 m | un | 48 | 84 | 102 | 80 | 66 | 70 | 450
73.01.002 | Supressão de unidade aérea com braço de projeção de (exclusive) 0,8 m até (inclusive) 4,0 m | un | 32 | 56 | 68 | 53 | 44 | 47 | 300
73.01.003 | Supressão de unidade aérea com braço de projeção de (exclusive) 4,0 m até (inclusive) 6,0 m | un | 1 | 2 | 2 | 2 | 1 | 1 | 9
73.01.004 | Supressão de unidade aérea com tirante | un | 26 | 45 | 54 | 43 | 35 | 37 | 240
73.02.001 | Supressão de unidade ornamental padrão São Paulo Antigo XIII | un | 1 | 0 | 0 | 0 | 1 | 0 | 2
73.02.002 | Supressão de unidade ornamental padrão São Paulo Antigo XIV | un | 1 | 0 | 0 | 0 | 1 | 0 | 2
73.02.003 | Supressão de unidade ornamental padrão São Paulo Antigo XV | un | 1 | 0 | 0 | 0 | 1 | 0 | 2
73.02.004 | Supressão de unidade ornamental padrão São Paulo Antigo XVI | un | 1 | 0 | 0 | 0 | 1 | 0 | 2
73.02.005 | Supressão de unidade ornamental padrão São Paulo Antigo XXIV | un | 1 | 0 | 0 | 0 | 1 | 0 | 2
73.02.006 | Supressão de unidade ornamental padrão São Paulo Antigo XXVI | un | 1 | 0 | 0 | 0 | 1 | 0 | 2
73.02.007 | Supressão de unidade ornamental padrão UOP | un | 1 | 0 | 0 | 0 | 0 | 0 | 1
73.02.008 | Supressão de unidade subterrânea com poste até (inclusive) 7 m de altura | un | 4 | 7 | 8 | 5 | 5 | 5 | 34
73.02.009 | Supressão de unidade subterrânea com poste de (exclusive) 7 m até (inclusive) 12 m de altura | un | 33 | 56 | 71 | 32 | 43 | 27 | 262
73.02.011 | Supressão de unidade subterrânea com poste de (exclusive) 12 m até (inclusive) 20 m de altura | un | 2 | 3 | 3 | 2 | 2 | 1 | 13
73.02.012 | Supressão de unidade subterrânea com poste de (exclusive) 20 m até (inclusive) 30 m de altura | un | 4 | 3 | 8 | 2 | 2 | 2 | 21
73.02.013 | Supressão de projetor/luminária no nível do solo | un | 4 | 4 | 8 | 2 | 3 | 2 | 23
73.02.014 | Supressão de projetor/luminária embutido no solo | un | 2 | 3 | 3 | 2 | 2 | 1 | 13
73.02.015 | Supressão de grade de proteção para projetor embutido ou ao nível do solo | un | 6 | 11 | 14 | 11 | 9 | 9 | 60
73.02.016 | Supressão de projetor/luminária em poste em altura até (inclusive) 12 m com suporte | un | 5 | 7 | 12 | 5 | 5 | 4 | 38
73.02.017 | Supressão de projetor/luminária em poste em altura de (exclusive) 12 m até (inclusive) 20 m com suporte | un | 2 | 3 | 3 | 2 | 2 | 1 | 13
73.03.001 | Supressão de unidade ornamental padrão São Paulo Antigo XXIII (wall plate) | un | 1 | 0 | 0 | 0 | 1 | 0 | 2
73.03.002 | Supressão de projetor/luminária em teto ou parede em altura de (inclusive) 12 m | un | 35 | 35 | 75 | 24 | 27 | 21 | 217
73.03.003 | Supressão de projetor/luminária em teto ou parede em altura de (exclusive) 12 m até (inclusive) 20 m | un | 2 | 3 | 3 | 3 | 2 | 2 | 15
80.01.001 | Desligamento de circuito de IP | un | 5 | 8 | 10 | 8 | 7 | 7 | 45
80.01.002 | Desligamento de unidade aérea | un | 32 | 56 | 68 | 53 | 44 | 47 | 300
80.01.003 | Desligamento de unidade subterrânea na caixa de passagem | un | 32 | 56 | 68 | 53 | 44 | 47 | 300
80.01.004 | Desligamento de luminária em unidade subterrânea em poste de (exclusive) 12 m até (inclusive) 20 m de altura | un | 3 | 6 | 7 | 3 | 4 | 3 | 26
80.01.005 | Desligamento de luminária em unidade subterrânea em poste de (exclusive) 20 m até (inclusive) 30 m de altura | un | 3 | 1 | 7 | 5 | 1 | 5 | 22
80.01.006 | Desligamento de luminária em unidade subterrânea em poste de (exclusive) 7 m até (inclusive) 12 m de altura | un | 5 | 8 | 10 | 8 | 7 | 7 | 45
80.01.007 | Desligamento de luminária em unidade subterrânea em poste de até (inclusive) 7 m de altura | un | 2 | 3 | 3 | 3 | 2 | 2 | 15
80.01.008 | Execução de redistribuição da carga de IP - aérea | un | 99 | 174 | 211 | 165 | 136 | 145 | 930
80.01.009 | Execução de redistribuição da carga de IP - subterrânea | un | 67 | 118 | 143 | 112 | 92 | 98 | 630
80.01.010 | Eliminação de cargas elétricas não destinadas a IP | un | 6 | 11 | 14 | 11 | 9 | 9 | 60
80.02.001 | Religamento de circuito de IP | un | 5 | 8 | 10 | 8 | 7 | 7 | 45
80.02.002 | Religamento de unidade aérea | un | 32 | 56 | 68 | 53 | 44 | 47 | 300
80.02.003 | Religamento de unidade subterrânea na caixa de passagem | un | 32 | 56 | 68 | 53 | 44 | 47 | 300
80.02.004 | Religamento de luminária em unidade subterrânea em poste até (inclusive) 7 m de altura | un | 2 | 3 | 3 | 3 | 2 | 2 | 15
80.02.005 | Religamento de luminária em unidade subterrânea em poste de (exclusive) 12 m até (inclusive) 20 m de altura | un | 3 | 6 | 7 | 3 | 4 | 3 | 26
80.02.006 | Religamento de luminária em unidade subterrânea em poste de (exclusive) 20 m até (inclusive) 30 m de altura | un | 3 | 1 | 7 | 5 | 1 | 5 | 22
80.02.007 | Religamento de luminária em unidade subterrânea em poste de (exclusive) 7 m até (inclusive) 12 m de altura | un | 5 | 8 | 10 | 8 | 7 | 7 | 45
80.03.001 | Correção de posição de braço em unidade aérea com projeção até (inclusive) 0,8 m | un | 10 | 10 | 10 | 10 | 10 | 10 | 60
80.03.002 | Correção de posição de braço em unidade aérea com projeção de (exclusive) 0,8 m até (inclusive) 4,0 m | un | 20 | 40 | 50 | 40 | 30 | 30 | 210
80.03.003 | Correção de posição de braço em unidade aérea com projeção de (exclusive) 4,0 m até (inclusive) 6,0 m | un | 1 | 1 | 1 | 1 | 1 | 1 | 6
80.03.004 | Correção da posição da unidade ornamental padrão São Paulo Antigo | un | 6 | 0 | 0 | 0 | 2 | 0 | 8
80.03.005 | Correção da posição do poste da unidade subterrânea até (inclusive) 7 m de altura | un | 18 | 25 | 37 | 19 | 20 | 16 | 135
80.03.006 | Correção da posição do poste da unidade subterrânea de (exclusive) 7 m até (inclusive) 12 m de altura | un | 53 | 69 | 113 | 44 | 54 | 39 | 372
80.03.007 | Correção da posição do suporte da unidade subterrânea em poste até (inclusive) 7 m de altura | un | 2 | 3 | 4 | 1 | 3 | 1 | 14
80.03.008 | Correção da posição do suporte da unidade subterrânea em poste de (exclusive) 7 m até (inclusive) 12 m de altura | un | 3 | 4 | 5 | 4 | 4 | 4 | 24
80.03.009 | Correção da posição do suporte da unidade subterrânea em poste de (exclusive) 12 m até (inclusive) 20 m de altura | un | 1 | 1 | 1 | 1 | 1 | 1 | 6
80.03.010 | Correção da posição do suporte da unidade subterrânea em poste de (exclusive) 20 m até (inclusive) 30 m de altura | un | 1 | 1 | 1 | 1 | 1 | 1 | 6
80.03.014 | Execução de focalização | un | 12 | 22 | 28 | 2 | 18 | 2 | 84
80.05.001 | Execução da pintura do poste da unidade ornamental tipo XIII | un | 5 | 0 | 0 | 0 | 1 | 0 | 6
80.05.002 | Execução da pintura do poste da unidade ornamental tipo XIV | un | 2 | 0 | 0 | 0 | 1 | 0 | 3
80.05.003 | Execução da pintura do poste da unidade ornamental tipo XV | un | 3 | 0 | 0 | 0 | 1 | 0 | 4
80.05.004 | Execução da pintura do poste da unidade ornamental tipo XVI | un | 3 | 0 | 0 | 0 | 1 | 0 | 4
80.05.005 | Execução da pintura do poste da unidade ornamental tipo XXIII (wall plate) | un | 1 | 0 | 0 | 0 | 1 | 0 | 2
80.05.006 | Execução da pintura do poste da unidade ornamental tipo XXIV | un | 1 | 0 | 0 | 0 | 1 | 0 | 2
80.05.007 | Execução da pintura do poste da unidade ornamental tipo XXVI | un | 5 | 0 | 0 | 0 | 1 | 0 | 6
80.05.008 | Execução da pintura do poste da unidade ornamental padrão UOP | un | 6 | 0 | 0 | 0 | 0 | 0 | 6
80.05.009 | Execução da pintura do poste de aço da unidade subterrânea até (inclusive) 7 m de altura | un | 1 | 2 | 3 | 2 | 2 | 2 | 12
80.05.010 | Execução da pintura do poste de aço da unidade subterrânea de (exclusive) de 7 m até (inclusive) 10 m de altura | un | 49 | 74 | 103 | 70 | 58 | 62 | 416
80.05.011 | Execução da pintura do poste de aço da unidade subterrânea de (exclusive) de 10 m até (inclusive) 12 m de altura | un | 10 | 17 | 20 | 16 | 13 | 14 | 90
80.05.012 | Execução da pintura do poste de aço da unidade subterrânea de (exclusive) de 12 m até (inclusive) 20 m de altura | un | 22 | 39 | 48 | 19 | 31 | 17 | 176
80.05.014 | Execução da pintura do poste de aço da unidade subterrânea de (exclusive) de 20 m até (inclusive) 30 m de altura | un | 1 | 1 | 3 | 1 | 1 | 1 | 8
90.01.001 | Descarte de askarel | kg | 1985 | 3480 | 4215 | 3304 | 2720 | 2896 | 18600
90.02.001 | Descarte de casquilhos | kg | 3282 | 5754 | 6968 | 5462 | 4496 | 4788 | 30750
90.02.002 | Descarte de lâmpadas | kg | 39704 | 69612 | 84296 | 66074 | 54388 | 57926 | 372000
TÚNEIS
02.03.004 | Instalação de cabo isolado singelo até (inclusive) 35 mm² em eletroduto instalado em teto ou parede em altura até (inclusive) 12 m | m | 438 | 134 | 0 | 0 | 342 | 42 | 956
03.03.002 | Instalação de projetor/luminária em teto ou parede em altura até (inclusive) 12 m | un | 20 | 8 | 0 | 0 | 42 | 2 | 72
42.03.001 | Instalação de cabos isolados singelos em bandeja de (exclusive) 35 mm² até (inclusive) 250 mm² | m | 224 | 64 | 0 | 0 | 0 | 0 | 288
42.03.002 | Instalação de eletroduto de (exclusive) 2" até (inclusive) 4" em parede ou laje de concreto em altura de até (inclusive) 12 m | un | 472 | 269 | 0 | 0 | 368 | 196 | 1305
52.01.002 | Substituição de leito ou eletrocalha | m | 353 | 202 | 0 | 0 | 276 | 14 | 845
52.03.005 | Substituição de cabos isolados singelos até 35 mm² em eletrodutos instalados em altura até (inclusive) 12 m | m | 707 | 38 | 0 | 0 | 553 | 28 | 1326
52.04.001 | Substituição de cabos isolados singelos de (exclusive) 35 mm² até (inclusive) 250 mm² | m | 337 | 80 | 0 | 0 | 0 | 0 | 417
53.01.003 | Substituição de lâmpada em projetor/luminária em bancada | un | 20 | 35 | 0 | 0 | 0 | 0 | 55
53.01.004 | Substituição de reator/equipamento auxiliar em projetor/luminária na bancada | un | 40 | 70 | 0 | 0 | 0 | 0 | 110
53.03.001 | Substituição de projetor/luminária em teto ou parede em altura até (inclusive) 12 m | un | 50 | 5 | 0 | 0 | 360 | 10 | 425
53.03.003 | Substituição de lâmpada em projetor/luminária em teto ou parede em altura de (inclusive) 12 m | un | 1000 | 25 | 0 | 0 | 5800 | 93 | 6918
53.03.005 | Substituição de reator/equipamento auxiliar em projetor/luminária em teto ou parede em altura de (inclusive) 12 m | un | 100 | 5 | 0 | 0 | 1417 | 10 | 1532
73.03.002 | Supressão de projetor/luminária em teto ou parede em altura de (inclusive) 12 m | un | 200 | 10 | 0 | 0 | 15 | 20 | 245
80.03.011 | Correção de posição projetor/luminária instalada em altura até (inclusive) 12 m | un | 112 | 16 | 0 | 0 | 42 | 2 | 172
80.04.001 | Limpeza interna e externa de projetor/luminária instalada em altura até (inclusive) 7 m | un | 1000 | 25 | 0 | 0 | 3000 | 93 | 4118
SERVIÇOS DE ILUMINAÇÃO DE DESTAQUE DINÂMICA
02.03.004 | Instalação de cabo isolado singelo até (inclusive) 35 mm² em eletroduto instalado em teto ou parede em altura até (inclusive) 12 m | m | 0 | 200 | 0 | 0 | 0 | 0 | 200
02.03.005 | Instalação de cabo isolado singelo até (inclusive) 35 mm² em eletroduto instalado em teto ou parede em altura de (exclusive) 12 m até (inclusive) 20 m | m | 0 | 400 | 0 | 0 | 0 | 0 | 400
52.02.013 | Substituição de cabo isolado singelo até (inclusive) 35 mm² em eletroduto no solo ou obra de arte | m | 0 | 500 | 0 | 0 | 0 | 0 | 500
52.03.001 | Substituição de caixa de passagem de alumínio fundido até (inclusive) 2” | un | 0 | 40 | 0 | 0 | 0 | 0 | 40
52.03.002 | Substituição de caixa de passagem de alumínio fundido (exclusive) 2” até (inclusive) 12" | un | 0 | 40 | 0 | 0 | 0 | 0 | 40
52.03.003 | Substituição de eletroduto rígido até (inclusive) 2" em parede ou laje de concreto em altura até (inclusive) 12 m | m | 0 | 260 | 0 | 0 | 0 | 0 | 260
52.03.004 | Substituição de eletroduto rígido até (inclusive) 2" em parede ou laje de concreto em altura de (exclusive) 12 m até (inclusive) 20 m | m | 0 | 240 | 0 | 0 | 0 | 0 | 240
52.03.005 | Substituição de cabos isolados singelos até 35 mm² em eletrodutos instalados em altura até (inclusive) 12 m | m | 0 | 600 | 0 | 0 | 0 | 0 | 600
52.03.006 | Substituição de cabos isolados singelos até 35 mm² em eletrodutos instalados em altura de (exclusive) 12 m até (inclusive) 20 m | m | 0 | 200 | 0 | 0 | 0 | 0 | 200
53.01.002 | Substituição de conjunto de LED's | un | 0 | 50 | 0 | 0 | 0 | 0 | 50
53.02.009 | Substituição de projetor/luminária embutido no solo | un | 0 | 20 | 0 | 0 | 0 | 0 | 20
53.02.027 | Substituição de lâmpada em projetor embutido no solo | un | 0 | 144 | 0 | 0 | 0 | 0 | 144
53.02.028 | Substituição de reator/equipamento auxiliar em projetor embutido no solo | un | 0 | 96 | 0 | 0 | 0 | 0 | 96
53.03.001 | Substituição de projetor/luminária em teto ou parede em altura até (inclusive) 12 m | un | 0 | 8 | 0 | 0 | 0 | 0 | 8
53.03.002 | Substituição de projetor/luminária em teto ou parede em altura de (exclusive) 12 m até (inclusive) 20 m | un | 0 | 2 | 0 | 0 | 0 | 0 | 2
53.03.003 | Substituição de lâmpada em projetor/luminária em teto ou parede em altura de (inclusive) 12 m | un | 0 | 134 | 0 | 0 | 0 | 0 | 134
53.03.004 | Substituição de lâmpada em projetor/luminária em teto ou parede em altura de (exclusive) 12 m até (inclusive) 20 m | un | 0 | 10 | 0 | 0 | 0 | 0 | 10
53.03.005 | Substituição de reator/equipamento auxiliar em projetor/luminária em teto ou parede em altura de (inclusive) 12 m | un | 0 | 76 | 0 | 0 | 0 | 0 | 76
53.03.006 | Substituição de reator/equipamento auxiliar em projetor/luminária em teto ou parede em altura de (exclusive) 12 m até (inclusive) 20 m | un | 0 | 20 | 0 | 0 | 0 | 0 | 20
54.06.006 | Substituição de comando central | un | 0 | 2 | 0 | 0 | 0 | 0 | 2
54.06.008 | Substituição de central de comando | un | 0 | 5 | 0 | 0 | 0 | 0 | 5
80.03.012 | Correção de posição projetor/luminária instalada em altura de (exclusive) 12 m até (inclusive) 20 m | un | 0 | 2 | 0 | 0 | 0 | 0 | 2
80.03.013 | Correção de posição projetor/luminária instalada em altura de (exclusive) 20 m até (inclusive) 30 m | un | 0 | 2 | 0 | 0 | 0 | 0 | 2
SERVIÇOS DE ILUMINAÇÃO EM EQUIPAMENTOS URBANOS
51.04.001 | Substituição de auto-transformador de até 50kVA | un | 1 | 0 | 0 | 0 | 0 | 0 | 1
52.02.013 | Substituição de cabo isolado singelo até (inclusive) 35 mm² em eletroduto no solo ou obra de arte | m | 1000 | 0 | 0 | 0 | 0 | 0 | 1000
52.03.003 | Substituição de eletroduto rígido até (inclusive) 2" em parede ou laje de concreto em altura até (inclusive) 12 m | m | 200 | 0 | 0 | 0 | 0 | 0 | 200
52.03.004 | Substituição de eletroduto rígido até (inclusive) 2" em parede ou laje de concreto em altura de (exclusive) 12 m até (inclusive) 20 m | m | 50 | 0 | 0 | 0 | 0 | 0 | 50
52.03.005 | Substituição de cabos isolados singelos até 35 mm² em eletrodutos instalados em altura até (inclusive) 12 m | m | 1000 | 0 | 0 | 0 | 0 | 0 | 1000
53.02.009 | Substituição de projetor/luminária embutido no solo | un | 10 | 0 | 0 | 0 | 0 | 0 | 10
53.02.027 | Substituição de lâmpada em projetor embutido no solo | un | 100 | 0 | 0 | 0 | 0 | 0 | 100
53.02.028 | Substituição de reator/equipamento auxiliar em projetor embutido no solo | un | 20 | 0 | 0 | 0 | 0 | 0 | 20
53.02.029 | Substituição de reator/equipamento auxiliar em projetor no nível do solo | un | 5 | 0 | 0 | 0 | 0 | 0 | 5
53.03.001 | Substituição de projetor/luminária em teto ou parede em altura até (inclusive) 12 m | un | 23 | 0 | 0 | 0 | 0 | 0 | 23
53.03.002 | Substituição de projetor/luminária em teto ou parede em altura de (exclusive) 12 m até (inclusive) 20 m | un | 7 | 0 | 0 | 0 | 0 | 0 | 7
53.03.003 | Substituição de lâmpada em projetor/luminária em teto ou parede em altura de (inclusive) 12 m | un | 169 | 0 | 0 | 0 | 0 | 0 | 169
53.03.004 | Substituição de lâmpada em projetor/luminária em teto ou parede em altura de (exclusive) 12 m até (inclusive) 20 m | un | 35 | 0 | 0 | 0 | 0 | 0 | 35
53.03.005 | Substituição de reator/equipamento auxiliar em projetor/luminária em teto ou parede em altura de (inclusive) 12 m | un | 32 | 0 | 0 | 0 | 0 | 0 | 32
53.03.006 | Substituição de reator/equipamento auxiliar em projetor/luminária em teto ou parede em altura de (exclusive) 12 m até (inclusive) 20 m | un | 8 | 0 | 0 | 0 | 0 | 0 | 8
54.06.001 | Substituição quadro de distribuição | un | 1 | 0 | 0 | 0 | 0 | 0 | 1
54.06.002 | Substituição de disjuntores em quadro de distribuição | un | 1 | 0 | 0 | 0 | 0 | 0 | 1
54.06.003 | Substituição de disjuntor tripolar em caixa moldada | un | 1 | 0 | 0 | 0 | 0 | 0 | 1
54.06.004 | Substituição de disjuntor diferencial | un | 1 | 0 | 0 | 0 | 0 | 0 | 1
54.06.005 | Substituição de contator tripolar | un | 1 | 0 | 0 | 0 | 0 | 0 | 1
54.06.007 | Substituição de chave seletora | un | 1 | 0 | 0 | 0 | 0 | 0 | 1

## REMOD_SERV
ANEXO Ia - QUANTIDADE DE SERVIÇOS POR ÁREA
SERVIÇOS DE REMODELAÇÃO
Código | Descrição | Unid. | Área 1 | Área 2 | Área 3 | Área 4 | Área 5 | Área 6 | Total Geral
00.08.001 | Substituição de lâmpada em luminária instalada em unidade aérea ou subterrânea em altura até (inclusive) 7 m | un | 509 | 754 | 1002 | 975 | 887 | 573 | 4700
00.08.002 | Substituição de lâmpada em luminária instalada em unidade aérea ou subterrânea em altura de (exclusive) 7 m até (inclusive) 12 m | un | 3466 | 3868 | 4197 | 3950 | 3975 | 2789 | 22245
02.02.001 | Escavação manual para fundações e valas com profundidade média, menor ou igual à 1,5 m | m3 | 84 | 41 | 77 | 38 | 59 | 1 | 300
02.02.003 | Reaterro de valas, inclusive apiloamento | m3 | 71 | 35 | 66 | 32 | 50 | 0 | 254
02.02.005 | Lastro de concreto - 150kg CIM/m³ | m3 | 13 | 7 | 12 | 6 | 9 | 1 | 48
02.02.012 | Instalação de eletroduto até 5" no solo ou obras de arte | m | 1322 | 640 | 1204 | 589 | 918 | 8 | 4681
02.02.015 | Execução de base para poste de aço flangeado até (inclusive) 12 m de altura | un | 264 | 128 | 241 | 118 | 184 | 2 | 937
02.02.019 | Instalação de uma haste de aterramento | un | 264 | 128 | 241 | 118 | 184 | 2 | 937
02.02.020 | Instalação de cabo de cobre nú ou isolados até (inclusive) 35 mm² em valas | m | 1322 | 640 | 1204 | 589 | 918 | 8 | 4681
02.02.021 | Instalação de cabo isolado singelo até (inclusive) 35 mm² em eletroduto no solo ou obra de arte | m | 2644 | 1280 | 2408 | 1179 | 1836 | 17 | 9364
03.02.012 | Instalação de unidade subterrânea com duas luminárias com poste de (exclusive) 7 m até (inclusive) 12 m de altura | un | 132 | 64 | 120 | 59 | 92 | 1 | 468
03.02.013 | Instalação de unidade subterrânea com três luminárias com poste de (exclusive) 7 m até (inclusive) 12 m de altura | un | 132 | 64 | 120 | 59 | 92 | 1 | 468
10.01.001 | Elaboração de projeto elétrico | un | 9163 | 21656 | 23894 | 17638 | 13218 | 17847 | 103416
10.01.002 | Elaboração de projeto luminotécnico | un | 9163 | 21656 | 23894 | 17638 | 13218 | 17847 | 103416
52.01.003 | Substituição de armação secundária | m | 1690 | 4651 | 5142 | 3767 | 2742 | 3899 | 21891
53.01.001 | Substituição de cabo de rede aérea | m | 50686 | 139526 | 154272 | 113012 | 82273 | 116991 | 656760
53.01.005 | Substituição de unidade aérea com braço de projeção até (inclusive) 0,8 m | un | 276 | 1454 | 1222 | 577 | 557 | 1274 | 5360
53.01.006 | Substituição de unidade aérea com braço de projeção de (exclusive) 0,8 m até (inclusive) 4,0 m | un | 5658 | 9939 | 13246 | 12315 | 10812 | 7652 | 59622
53.01.007 | Substituição de unidade aérea com braço de projeção de (exclusive) 4,0 m até (inclusive) 6,0 m | un | 1 | 1 | 1 | 1 | 1 | 1 | 6
53.01.008 | Substituição de unidade aérea com tirante por unidade aérea com braço de projeção até (inclusive) 4,0 m | un | 237 | 41 | 46 | 163 | 224 | 10 | 721
53.01.009 | Substituição de unidade aérea padrão econômico com projeção até (inclusive) 2,2 m por unidade aérea com projeção até (inclusive) 0,8 m | un | 256 | 1658 | 1497 | 679 | 177 | 1476 | 5743
53.01.010 | Substituição de unidade aérea padrão econômico com projeção até (inclusive) 2,2 m por unidade aérea com projeção de (exclusive) 0,8 m até (inclusive) 4,0 m | un | 1184 | 7861 | 7157 | 3237 | 584 | 7157 | 27180
53.01.011 | Substituição de unidade aérea com tirante | un | 1 | 1 | 1 | 1 | 1 | 1 | 6
53.02.003 | Substituição de unidade subterrânea com até quatro luminárias em poste de (exclusive) 7 m até (inclusive) 12 m de altura | un | 9 | 21 | 19 | 20 | 18 | 9 | 96
53.02.020 | Substituição de luminária em unidade subterrânea em poste de (exclusive) 7 m até (inclusive) 12 m de altura | un | 899 | 507 | 392 | 467 | 603 | 258 | 3126
53.02.021 | Substituição de luminária em unidade subterrânea em poste de (exclusive) 12 m até (inclusive) 20 m de altura | un | 70 | 35 | 63 | 30 | 49 | 0 | 247
53.03.001 | Substituição de projetor/luminária em teto ou parede em altura até (inclusive) 12 m | un | 308 | 10 | 10 | 30 | 8 | 7 | 373
73.02.011 | Supressão de unidade subterrânea com poste de (exclusive) 12 m até (inclusive) 20 m de altura | un | 663 | 322 | 600 | 289 | 460 | 5 | 2339

## EFIC_SERV
ANEXO Ia - QUANTIDADE DE SERVIÇOS POR ÁREA
SERVIÇOS DE EFICIENTIZAÇÃO
Código | Descrição | Unid. | Área 1 | Área 2 | Área 3 | Área 4 | Área 5 | Área 6 | Total Geral
10.01.001 | Elaboração de projeto elétrico | un | 10875 | 26310 | 28910 | 21413 | 15928 | 21810 | 125246
10.01.002 | Elaboração de projeto luminotécnico | un | 10875 | 26310 | 28910 | 21413 | 15928 | 21810 | 125246
53.01.005 | Substituição de unidade aérea com braço de projeção até (inclusive) 0,8 m | un | 337 | 1777 | 1494 | 705 | 681 | 1557 | 6551
53.01.006 | Substituição de unidade aérea com braço de projeção de (exclusive) 0,8 m até (inclusive) 4,0 m | un | 6915 | 12148 | 16189 | 15052 | 13214 | 9353 | 72871
53.01.007 | Substituição de unidade aérea com braço de projeção de (exclusive) 4,0 m até (inclusive) 6,0 m | un | 1 | 1 | 1 | 1 | 1 | 1 | 6
53.01.008 | Substituição de unidade aérea com tirante por unidade aérea com braço de projeção até (inclusive) 4,0 m | un | 290 | 50 | 57 | 199 | 274 | 12 | 882
53.01.009 | Substituição de unidade aérea padrão econômico com projeção até (inclusive) 2,2 m por unidade aérea com projeção até (inclusive) 0,8 m | un | 312 | 2026 | 1830 | 830 | 216 | 1804 | 7018
53.01.010 | Substituição de unidade aérea padrão econômico com projeção até (inclusive) 2,2 m por unidade aérea com projeção de (exclusive) 0,8 m até (inclusive) 4,0 m | un | 1447 | 9608 | 8747 | 3957 | 714 | 8747 | 33220
53.01.011 | Substituição de unidade aérea com tirante | un | 1 | 1 | 1 | 1 | 1 | 1 | 6
53.02.003 | Substituição de unidade subterrânea com até quatro luminárias em poste de (exclusive) 7 m até (inclusive) 12 m de altura | un | 11 | 26 | 24 | 25 | 21 | 12 | 119
53.02.020 | Substituição de luminária em unidade subterrânea em poste de (exclusive) 7 m até (inclusive) 12 m de altura | un | 1099 | 619 | 478 | 571 | 737 | 317 | 3821
53.02.021 | Substituição de luminária em unidade subterrânea em poste de (exclusive) 12 m até (inclusive) 20 m de altura | un | 86 | 42 | 77 | 37 | 59 | 1 | 302
53.03.001 | Substituição de projetor/luminária em teto ou parede em altura até (inclusive) 12 m | un | 377 | 13 | 13 | 36 | 10 | 8 | 457

## AMPL_SERV
ANEXO Ia - QUANTIDADE DE SERVIÇOS POR ÁREA
SERVIÇOS DE AMPLIAÇÃO
Código | Descrição | Unid. | Área 1 | Área 2 | Área 3 | Área 4 | Área 5 | Área 6 | Total Geral
01.01.001 | Instalação de Chave Fusível - 15kV, base tipo C | un | 4 | 4 | 4 | 4 | 4 | 4 | 24
01.01.002 | Instalação de estação transformadora simples até 15 kVA | un | 1 | 1 | 1 | 1 | 1 | 1 | 6
01.01.003 | Instalação de estação transformadora simples de 25 kVA | un | 1 | 1 | 1 | 1 | 1 | 1 | 6
01.02.001 | Instalação de estação transformadora dupla até 15 kVA | un | 1 | 1 | 1 | 1 | 1 | 1 | 6
01.02.002 | Instalação de estação transformadora dupla de 25 kVA | un | 1 | 1 | 1 | 1 | 1 | 1 | 6
02.01.001 | Instalação de cinta tipo "B" ou "H" | un | 1 | 1 | 1 | 1 | 1 | 1 | 6
02.01.002 | Instalação de braçadeira tipo "W" ou "U" | un | 1 | 1 | 1 | 1 | 1 | 1 | 6
02.01.003 | Instalação de uma armação secundária de um estribo | un | 11 | 353 | 171 | 73 | 77 | 175 | 860
02.01.004 | Instalação de duas armações secundárias de um estribo | un | 71 | 2468 | 1193 | 505 | 539 | 1224 | 6000
02.01.005 | Instalação de quatro armações secundárias de um estribo | un | 102 | 3526 | 1703 | 722 | 769 | 1749 | 8571
02.01.006 | Instalação de seis armações secundárias de um estribo | un | 20 | 706 | 341 | 144 | 153 | 350 | 1714
02.01.007 | Instalação de uma armação secundária de três estribos | un | 7 | 211 | 102 | 43 | 46 | 105 | 514
02.01.008 | Instalação de duas armações secundárias de três estribos | un | 3 | 70 | 34 | 15 | 15 | 35 | 172
02.01.009 | Instalação de três armações secundárias de três estribos | un | 3 | 70 | 34 | 15 | 15 | 35 | 172
02.01.010 | Instalação de um afastador de rede de até três armações secundárias de um estribo | un | 1 | 19 | 10 | 5 | 5 | 10 | 50
02.01.011 | Instalação de cruzeta de aço tipo "U" com comprimento até (inclusive) 3 m | un | 4 | 4 | 4 | 4 | 4 | 4 | 24
02.01.012 | Instalação de poste de ferro galvanizado de diâmetro até (inclusive) 100 mm com altura até (inclusive) 6 m | un | 18 | 720 | 471 | 170 | 235 | 378 | 1992
02.01.013 | Instalação de poste de concreto (padrão concessionária) de até 12 m | un | 59 | 927 | 991 | 414 | 477 | 1169 | 4037
02.01.014 | Instalação de comando individual | un | 4 | 57 | 30 | 15 | 14 | 30 | 150
02.01.015 | Instalação de comando em grupo de IP | un | 5 | 76 | 41 | 20 | 18 | 40 | 200
02.01.016 | Instalação e tensionamento do cabo multiplex | m | 4530 | 157140 | 75900 | 32130 | 34260 | 77940 | 381900
02.01.017 | Instalação de conexão tipo "Fly-tap" em cabo duplex | un | 6 | 94 | 50 | 25 | 22 | 49 | 246
02.01.018 | Instalação de conexão tipo "Fly-tap" em cabo triplex | un | 2 | 31 | 17 | 8 | 7 | 16 | 81
02.02.001 | Escavação manual para fundações e valas com profundidade média, menor ou igual à 1,5 m | m3 | 129 | 348 | 359 | 317 | 143 | 265 | 1561
02.02.002 | Escavação mecânica de valas com profundidade média, menor ou igual à 4 m | m3 | 601 | 1626 | 1677 | 1478 | 665 | 1236 | 7283
02.02.003 | Reaterro de valas, inclusive apiloamento | m3 | 123 | 331 | 341 | 301 | 136 | 252 | 1484
02.02.004 | Reaterro de valas, inclusive compactação | m3 | 571 | 1545 | 1593 | 1404 | 632 | 1174 | 6919
02.02.005 | Lastro de concreto - 150kg CIM/m³ | m3 | 188 | 508 | 524 | 462 | 208 | 386 | 2276
02.02.006 | Envelopamento de eletroduto enterrado, com concreto | m | 269 | 726 | 749 | 660 | 297 | 552 | 3253
02.02.007 | Instalação de caixa de passagem em concreto tipo I | un | 27 | 73 | 75 | 66 | 30 | 55 | 326
02.02.008 | Instalação de caixa de passagem em concreto tipo F-4 | un | 45 | 121 | 125 | 110 | 50 | 92 | 543
02.02.009 | Instalação de guarnição para caixa de passagem tipo I ou F-4 | un | 72 | 194 | 200 | 176 | 80 | 147 | 869
02.02.010 | Instalação de tampa para caixa de passagem tipo I ou F-4 | un | 72 | 194 | 200 | 176 | 80 | 147 | 869
02.02.011 | Lacrar caixa de passagem | un | 43 | 116 | 120 | 106 | 48 | 88 | 521
02.02.012 | Instalação de eletroduto até 5" no solo ou obras de arte | m | 5370 | 14520 | 14970 | 13200 | 5940 | 11040 | 65040
02.02.013 | Instalação de ponto de transição simples | un | 43 | 115 | 119 | 105 | 48 | 87 | 517
02.02.014 | Instalação de ponto de transição duplo | un | 2 | 6 | 6 | 6 | 3 | 5 | 28
02.02.015 | Execução de base para poste de aço flangeado até (inclusive) 12 m de altura | un | 172 | 477 | 483 | 432 | 191 | 361 | 2116
02.02.016 | Execução de base para poste de aço flangeado de (exclusive) 12 m até (inclusive) 15 m de altura | un | 1 | 1 | 1 | 1 | 1 | 1 | 6
02.02.017 | Execução de base para poste de aço flangeado de (exclusive) 15 m até (inclusive) 20 m de altura | un | 5 | 5 | 14 | 6 | 5 | 5 | 40
02.02.018 | Execução de base para poste de aço ou concreto engastado de (exclusive) 20 m até (inclusive) 30 m de altura | un | 1 | 1 | 1 | 1 | 1 | 1 | 6
02.02.019 | Instalação de uma haste de aterramento | un | 197 | 1204 | 970 | 610 | 433 | 746 | 4160
02.02.020 | Instalação de cabo de cobre nú ou isolados até (inclusive) 35 mm² em valas | m | 5370 | 14520 | 14970 | 13200 | 5940 | 11040 | 65040
02.02.021 | Instalação de cabo isolado singelo até (inclusive) 35 mm² em eletroduto no solo ou obra de arte | m | 10740 | 29040 | 29940 | 26400 | 11880 | 22080 | 130080
02.03.001 | Instalação de caixa de passagem de alumínio fundido até 2" | un | 10 | 15 | 4 | 7 | 20 | 4 | 60
02.03.002 | Instalação de eletroduto até (inclusive) 2" em parede ou laje de concreto em altura até (inclusive) 12 m | m | 85 | 115 | 49 | 67 | 145 | 49 | 510
02.03.003 | Instalação de eletroduto até (inclusive) 2" em parede ou laje de concreto em altura de (exclusive) 12 m até (inclusive) 20 m | m | 17 | 23 | 10 | 13 | 29 | 10 | 102
02.03.004 | Instalação de cabo isolado singelo até (inclusive) 35 mm² em eletroduto instalado em teto ou parede em altura até (inclusive) 12 m | m | 170 | 230 | 98 | 134 | 290 | 98 | 1020
02.03.005 | Instalação de cabo isolado singelo até (inclusive) 35 mm² em eletroduto instalado em teto ou parede em altura de (exclusive) 12 m até (inclusive) 20 m | m | 34 | 46 | 20 | 26 | 58 | 20 | 204
03.01.001 | Instalação de unidade aérea com tirante | un | 1 | 6 | 1 | 1 | 1 | 1 | 11
03.01.002 | Instalação de unidade aérea com braço de projeção até (inclusive) 0,8 m | un | 22 | 1710 | 780 | 494 | 474 | 721 | 4201
03.01.003 | Instalação de unidade aérea com braço de projeção de (exclusive) 0,8 m até (inclusive) 4,0 m | un | 127 | 3486 | 1743 | 575 | 666 | 1875 | 8472
03.01.004 | Instalação de unidade aérea com braço de projeção de (exclusive) 4,0 m até (inclusive) 6,0 m | un | 1 | 1 | 1 | 1 | 1 | 1 | 6
03.01.005 | Instalação de unidade aérea dupla com braço de projeção de (exclusive) 0,8 m até (inclusive) 4,0 m | un | 1 | 27 | 6 | 1 | 1 | 1 | 37
03.02.001 | Instalação de unidade ornamental padrão São Paulo Antigo XIII | un | 1 | 0 | 0 | 0 | 1 | 0 | 2
03.02.002 | Instalação de unidade ornamental padrão São Paulo Antigo XIV | un | 1 | 0 | 0 | 0 | 1 | 0 | 2
03.02.003 | Instalação de unidade ornamental padrão São Paulo Antigo XV | un | 1 | 0 | 0 | 0 | 1 | 0 | 2
03.02.004 | Instalação de unidade ornamental padrão São Paulo Antigo XVI | un | 1 | 0 | 0 | 0 | 1 | 0 | 2
03.02.005 | Instalação de unidade ornamental padrão São Paulo Antigo XXIV | un | 1 | 0 | 0 | 0 | 1 | 0 | 2
03.02.006 | Instalação de unidade ornamental padrão São Paulo Antigo XXVI | un | 1 | 0 | 0 | 0 | 1 | 0 | 2
03.02.007 | Instalação de unidade ornamental padrão UOP | un | 1 | 0 | 0 | 0 | 0 | 0 | 1
03.02.008 | Instalação de unidade subterrânea com uma luminária com poste até (inclusive) 7 m de altura | un | 29 | 118 | 30 | 83 | 20 | 253 | 533
03.02.009 | Instalação de unidade subterrânea com duas luminárias com poste até (inclusive) 7 m de altura | un | 24 | 215 | 141 | 29 | 74 | 19 | 502
03.02.010 | Instalação de unidade subterrânea com três luminárias com poste até (inclusive) 7 m de altura | un | 1 | 1 | 1 | 22 | 3 | 1 | 29
03.02.011 | Instalação de unidade subterrânea com uma luminária com poste de (exclusive) 7 m até (inclusive) 12 m de altura | un | 53 | 26 | 1 | 143 | 24 | 58 | 305
03.02.012 | Instalação de unidade subterrânea com duas luminárias com poste de (exclusive) 7 m até (inclusive) 12 m de altura | un | 56 | 112 | 291 | 110 | 39 | 25 | 633
03.02.013 | Instalação de unidade subterrânea com três luminárias com poste de (exclusive) 7 m até (inclusive) 12 m de altura | un | 8 | 4 | 18 | 44 | 30 | 4 | 108
03.02.014 | Instalação de unidade subterrânea com quatro luminárias com poste de (exclusive) 7 m até (inclusive) 12 m de altura | un | 1 | 1 | 1 | 1 | 1 | 1 | 6
03.02.015 | Instalação de unidade subterrânea com uma luminária com poste de (exclusive) 12 m até (inclusive) 20 m de altura | un | 1 | 1 | 1 | 1 | 1 | 1 | 6
03.02.016 | Instalação de unidade subterrânea com duas luminárias com poste de (exclusive) 12 m até (inclusive) 20 m de altura | un | 1 | 1 | 10 | 2 | 1 | 1 | 16
03.02.017 | Instalação de unidade subterrânea com três luminárias com poste de (exclusive) 12 m até (inclusive) 20 m de altura | un | 1 | 1 | 1 | 1 | 1 | 1 | 6
03.02.018 | Instalação de unidade subterrânea com quatro luminárias com poste de (exclusive) 12 m até (inclusive) 20 m de altura | un | 1 | 1 | 1 | 1 | 1 | 1 | 6
03.02.019 | Instalação de unidade subterrânea com seis a oito luminárias com poste de (exclusive) 12 m até (inclusive) 20 m de altura | un | 1 | 1 | 1 | 1 | 1 | 1 | 6
03.02.020 | Instalação de unidade subterrânea com quatro luminárias com poste de (exclusive) 20 m até (inclusive) 30 m de altura | un | 1 | 1 | 1 | 1 | 1 | 1 | 6
03.02.021 | Instalação de unidade subterrânea com seis a oito luminárias com poste de (exclusive) 20 m até (inclusive) 30 m de altura | un | 1 | 1 | 1 | 1 | 1 | 1 | 6
03.02.022 | Instalação de projetor/luminária em poste em altura até (inclusive) 12 m com suporte | un | 1 | 1 | 1 | 1 | 1 | 1 | 6
03.02.023 | Instalação de projetor/luminária em poste em altura de (exclusive) 12 m até (inclusive) 20 m com suporte | un | 1 | 1 | 1 | 1 | 1 | 1 | 6
03.02.024 | Instalação de projetor/luminária no nível do solo | un | 1 | 1 | 1 | 1 | 1 | 1 | 6
03.02.025 | Instalação de projetor/luminária embutido no solo | un | 1 | 1 | 1 | 1 | 1 | 1 | 6
03.02.026 | Instalação de grade de proteção para projetor embutido ou ao nível do solo | un | 1 | 1 | 1 | 1 | 1 | 1 | 6
03.03.001 | Instalação de unidade ornamental padrão São Paulo Antigo XXIII (wall plate) | un | 1 | 0 | 0 | 0 | 1 | 0 | 2
03.03.002 | Instalação de projetor/luminária em teto ou parede em altura até (inclusive) 12 m | un | 10 | 15 | 4 | 7 | 20 | 4 | 60
03.03.003 | Instalação de projetor/luminária em teto ou parede em altura de (exclusive) 12 m até (inclusive) 20 m | un | 1 | 1 | 1 | 1 | 1 | 1 | 6
10.01.001 | Elaboração de projeto elétrico | un | 354 | 5734 | 3039 | 1524 | 1373 | 2976 | 15000
10.01.002 | Elaboração de projeto luminotécnico | un | 354 | 5734 | 3039 | 1524 | 1373 | 2976 | 15000
10.02.001 | Execução da medição de aterramento | un | 197 | 1204 | 970 | 610 | 433 | 746 | 4160
10.03.001 | Execução de numeração de unidades e/ou circuitos de IP. | un | 354 | 5734 | 3039 | 1524 | 1373 | 2976 | 15000
10.03.002 | Execução de poda de árvore | un | 61 | 33 | 30 | 34 | 47 | 30 | 235
30.01.001 | Execução da demolição de pavimento asfáltico | m2 | 94 | 254 | 262 | 231 | 104 | 193 | 1138
30.01.002 | Execução da demolição de pavimento de concreto | m2 | 752 | 2033 | 2096 | 1848 | 832 | 1546 | 9107
30.02.001 | Execução da demolição manual de concreto armado | m3 | 2 | 2 | 1 | 2 | 1 | 1 | 9
30.02.002 | Execução da demolição mecanizada de concreto armado | m3 | 13 | 5 | 3 | 7 | 11 | 6 | 45
30.02.003 | Execução do corte de concreto da barreira tipo New Jersey | m2 | 17 | 9 | 4 | 9 | 13 | 7 | 59
35.01.001 | Reconstituição da pavimentação asfáltica | m2 | 94 | 254 | 262 | 231 | 104 | 193 | 1138
35.01.002 | Reconstituição de piso com concreto simples desempenado e ripado, 200kg cim/m³ | m3 | 75 | 203 | 210 | 185 | 83 | 155 | 911
43.02.005 | Instalação de poste flangeado até (inclusive) 7 m de altura | un | 2 | 0 | 0 | 0 | 0 | 0 | 2

## ROTINA_MAT
ANEXO Ib - QUANTIDADE DE MATERIAIS POR ÁREA
SERVIÇOS DE MANUTENÇÃO - ROTINA
Código SUPRI | DESCRIÇÃO | Unid. | Área 1 | Área 2 | Área 3 | Área 4 | Área 5 | Área 6 | TOTAL GERAL
5117000800300721 | BARRA DE NEUTRO PARA FUSÍVEL NH-00 | pç | 275 | 473 | 572 | 451 | 374 | 396 | 2541
5117001200100250 | CAPA ISOLANTE P/ CONECTOR CUNHA TIPOS III/IV | pç | 132 | 242 | 308 | 242 | 198 | 198 | 1320
5117001200100269 | CAPA ISOLANTE SUBTERRÂNEA P/ CONECTOR CUNHA | pç | 159 | 159 | 176 | 194 | 141 | 176 | 1005
1117000200100332 | CHAVE MAGNÉTICA A SECO 100 A S/ PROTEÇÃO | pç | 517 | 891 | 1056 | 847 | 682 | 726 | 4719
5117001000100478 | CONECTOR ISOLADO DE COMPRESSÃO | pç | 82 | 104 | 135 | 118 | 82 | 108 | 629
5117001000100460 | CONECTOR BIMETÁLICO DE COMPRESSÃO CUNHA "A" | pç | 20 | 20 | 22 | 25 | 18 | 22 | 127
5117001000100427 | CONECTOR BIMETÁLICO DE COMPRESSÃO CUNHA I | pç | 35 | 59 | 76 | 58 | 43 | 53 | 324
5117001000100435 | CONECTOR BIMETÁLICO DE COMPRESSÃO CUNHA II | pç | 175 | 304 | 371 | 293 | 235 | 253 | 1631
5117001000100443 | CONECTOR BIMETÁLICO DE COMPRESSÃO CUNHA III | pç | 160 | 223 | 262 | 230 | 177 | 210 | 1262
5117001000100451 | CONECTOR BIMETÁLICO DE COMPRESSÃO CUNHA IV | pç | 348 | 590 | 717 | 573 | 459 | 501 | 3188
SEM CÓDIGO | ELO FUSÍVEL 1 A TIPO K | pç | 53 | 97 | 124 | 97 | 80 | 80 | 531
SEM CÓDIGO | ELO FUSÍVEL 1 A TIPO TESTE | pç | 132 | 242 | 308 | 242 | 198 | 198 | 1320
SEM CÓDIGO | ELO FUSÍVEL 2 A TIPO K | pç | 53 | 97 | 124 | 97 | 80 | 80 | 531
SEM CÓDIGO | ELO FUSÍVEL 5 A TIPO K | pç | 27 | 49 | 62 | 49 | 40 | 40 | 267
1117001500200104 | EQUIPAMENTO AUXILIAR VS 230V 70W | pç | 151 | 258 | 315 | 265 | 208 | 236 | 1433
1117001500200163 | EQUIPAMENTO AUXILIAR VS 230V 100W C/CHASSIS "C" | pç | 168 | 311 | 351 | 308 | 242 | 271 | 1651
1117001500200198 | EQUIPAMENTO AUXILIAR VS 230V 150W C/CHASSIS "C" | pç | 934 | 1789 | 1961 | 1752 | 1378 | 1530 | 9344
1117001500200180 | EQUIPAMENTO AUXILIAR VS 230V 150W C/CHASSIS "D" | pç | 96 | 0 | 0 | 0 | 7 | 0 | 103
1117001500200090 | EQUIPAMENTO AUXILIAR VS 230V 250W | pç | 598 | 1159 | 1251 | 1122 | 888 | 974 | 5992
1117001500200082 | EQUIPAMENTO AUXILIAR VS 230V 250W C/ CHASSIS VM | pç | 200 | 387 | 417 | 374 | 296 | 325 | 1999
1117001500200171 | EQUIPAMENTO AUXILIAR VS 230V 250W C/CHASSIS "D" | pç | 64 | 0 | 0 | 0 | 3 | 0 | 67
1117001500200015 | EQUIPAMENTO AUXILIAR VS 230V 250W P/ LUMINÁRIA LP-18 | pç | 24 | 40 | 49 | 41 | 32 | 37 | 223
1117001500200023 | EQUIPAMENTO AUXILIAR VS 230V 400W | pç | 373 | 634 | 723 | 624 | 499 | 538 | 3391
SEM CÓDIGO | EQUIPAMENTO AUXILIAR VS 230V 600W | pç | 18 | 16 | 27 | 14 | 16 | 9 | 100
SEM CÓDIGO | FUSÍVEL CLASSE J -RETARDADO 100A | pç | 44 | 0 | 0 | 0 | 0 | 0 | 44
5117001500400039 | IGNITOR P/ LÂMPADA VS 70W | pç | 24 | 40 | 49 | 41 | 32 | 37 | 223
5117001500400020 | IGNITOR P/ LÂMPADA VS 100/400W | pç | 24 | 40 | 49 | 41 | 32 | 37 | 223
SEM CÓDIGO | LÂMPADA V.METÁLICO 70W TUBULAR CLARO | pç | 103 | 183 | 218 | 184 | 143 | 161 | 992
SEM CÓDIGO | LÂMPADA V.METÁLICO 100W TUBULAR CLARO | pç | 1077 | 2070 | 2282 | 2056 | 1618 | 1800 | 10903
SEM CÓDIGO | LÂMPADA V.METÁLICO 150W TUBULAR CLARO | pç | 1294 | 2496 | 2744 | 2478 | 1951 | 2170 | 13133
5117001600300320 | LÂMPADA V.METÁLICO 250W TUBULAR CLARO | pç | 497 | 962 | 1054 | 955 | 752 | 836 | 5056
SEM CÓDIGO | LÂMPADA V.METÁLICO 400W TUBULAR CLARO | pç | 218 | 427 | 462 | 422 | 334 | 370 | 2233
5117001600300010 | LÂMPADA VM 125W | pç | 1258 | 2310 | 2662 | 2314 | 1806 | 2024 | 12374
5117001600300028 | LÂMPADA VM 250W | pç | 4657 | 8986 | 9877 | 8918 | 7022 | 7810 | 47270
5117001600300036 | LÂMPADA VM 400W | pç | 3999 | 7821 | 8486 | 7743 | 6110 | 6782 | 40941
5117001600300400 | LÂMPADA VS 70W TUBULAR CLARO | pç | 741 | 1311 | 1565 | 1323 | 1026 | 1157 | 7123
5117001600300443 | LÂMPADA VS 100W TUBULAR CLARO | pç | 853 | 1613 | 1807 | 1606 | 1261 | 1406 | 8546
5117001600300460 | LÂMPADA VS 150W TUBULAR CLARO | pç | 5093 | 9838 | 10800 | 9762 | 7688 | 8549 | 51730
5117001600300354 | LÂMPADA VS 250W TUBULAR CLARO | pç | 4455 | 8710 | 9453 | 8623 | 6805 | 7553 | 45599
5117001600300087 | LÂMPADA VS 400W TUBULAR CLARO | pç | 2387 | 4147 | 5016 | 3769 | 3253 | 3290 | 21862
SEM CÓDIGO | LÂMPADA VS 600W TUBULAR CLARO | pç | 16 | 20 | 32 | 13 | 16 | 11 | 108
1117000800300642 | PROTEÇÃO DE COMANDO 50A | pç | 207 | 357 | 423 | 339 | 273 | 291 | 1890
1117000800300650 | PROTEÇÃO DE COMANDO 70A | pç | 285 | 491 | 581 | 466 | 376 | 400 | 2599
1117000800300669 | PROTEÇÃO DE COMANDO 100A | pç | 26 | 45 | 53 | 43 | 35 | 37 | 239
1117001500200112 | REATOR EXTERNO VS 230V 70W | pç | 24 | 40 | 49 | 41 | 32 | 37 | 223
1117000200200060 | RELÉ FOTOELÉTRICO 230V NA | pç | 2066 | 3602 | 4348 | 3435 | 2812 | 2979 | 19242
1117000200200078 | RELÉ FOTOELÉTRICO 230V NF | pç | 388 | 678 | 823 | 647 | 533 | 564 | 3633
1117000900300059 | TAMPA EM CONCRETO P/ CAIXA TIPO "F" | pç | 132 | 132 | 159 | 146 | 132 | 146 | 847
1117000900300083 | TAMPA EM CONCRETO P/ CAIXA TIPO "I" | pç | 89 | 89 | 106 | 97 | 89 | 97 | 567

## CORRET_MAT
ANEXO Ib - QUANTIDADE DE MATERIAIS POR ÁREA
SERVIÇOS DE MANUTENÇÃO - CORRETIVA
Código SUPRI | DESCRIÇÃO | Unid. | Área 1 | Área 2 | Área 3 | Área 4 | Área 5 | Área 6 | TOTAL GERAL
1117001300400118 | AFASTADOR DE ARMAÇÃO SECUNDÁRIA | pç | 91 | 160 | 98 | 153 | 126 | 133 | 761
5117001000200014 | ALÇA PREFORMADA P/ CABO DE ALUMÍNIO 16 mm2 | pç | 2675 | 4697 | 5697 | 4457 | 3678 | 3918 | 25122
5109500100200049 | ARGOLA P/ TIRANTE DE 1/2"x3" | pç | 18 | 30 | 38 | 30 | 26 | 26 | 168
5117001300400086 | ARMAÇÃO SECUNDÁRIA 1 ESTRIBO | pç | 818 | 1429 | 1510 | 1356 | 1122 | 1194 | 7429
5117001300400108 | ARMAÇÃO SECUNDÁRIA 3 ESTRIBOS | pç | 127 | 227 | 278 | 214 | 178 | 191 | 1215
5117000800300721 | BARRA DE NEUTRO PARA FUSÍVEL NH-00 | pç | 12 | 21 | 26 | 20 | 17 | 18 | 114
5117001300300278 | BRAÇADEIRA INOX TIPO "D" 2" | pç | 17 | 25 | 35 | 14 | 20 | 13 | 124
SEM CÓDIGO | BRAÇADEIRA INOX TIPO "D" 4" | pç | 236 | 135 | 0 | 0 | 184 | 98 | 653
5117001300300154 | BRAÇADEIRA INOX TIPO "D" 45mm C/ CHUMBADOR M6x50 | pç | 136 | 267 | 23 | 9 | 13 | 9 | 457
1117001300300180 | BRAÇADEIRA TIPO "U" P/ SP-2 | pç | 5 | 8 | 10 | 8 | 8 | 8 | 47
1117001300300199 | BRAÇADEIRA TIPO "W" | pç | 1700 | 3194 | 3611 | 2969 | 2497 | 2598 | 16569
1117001300100017 | BRAÇO SP-1 2000mm | pç | 197 | 388 | 417 | 356 | 305 | 312 | 1975
1117001300100025 | BRAÇO SP-1 3140mm | pç | 121 | 220 | 256 | 207 | 173 | 181 | 1158
1117001300100033 | BRAÇO SP-1 3820mm | pç | 97 | 170 | 207 | 162 | 133 | 142 | 911
1117001300100068 | BRAÇO SP-1B-0 200mm | pç | 174 | 334 | 369 | 308 | 262 | 271 | 1718
SEM CÓDIGO | BRAÇO SP-30 300mm | pç | 1 | 2 | 2 | 2 | 2 | 2 | 11
1117001300100106 | BRAÇO SP-32 800mm | pç | 81 | 161 | 171 | 147 | 126 | 129 | 815
1117001300100076 | BRAÇO SP-6 | pç | 6 | 9 | 12 | 8 | 7 | 7 | 49
1117001300100084 | BRAÇO SP-8 | pç | 3 | 5 | 7 | 4 | 4 | 4 | 27
1117000700302295 | CABO DE COBRE C/ CONECTOR TIPO 1 | pç | 50 | 84 | 103 | 80 | 67 | 69 | 453
1117000700302309 | CABO DE COBRE C/ CONECTOR TIPO 2 | pç | 231 | 388 | 419 | 226 | 246 | 193 | 1703
1117000700302317 | CABO DE COBRE C/ CONECTOR TIPO 3 | pç | 212 | 349 | 376 | 305 | 307 | 269 | 1818
1117000700302325 | CABO DE COBRE C/ CONECTOR TIPO 4 | pç | 18 | 20 | 21 | 16 | 24 | 15 | 114
1117000700302333 | CABO DE COBRE C/ CONECTOR TIPO 5 | pç | 10 | 17 | 20 | 16 | 13 | 14 | 90
1117000700302341 | CABO DE COBRE C/ CONECTOR TIPO 6 | pç | 10 | 17 | 20 | 16 | 13 | 14 | 90
1117000700302350 | CABO DE COBRE C/ CONECTOR TIPO 7 | pç | 14 | 25 | 30 | 24 | 19 | 21 | 133
1117000700302368 | CABO DE COBRE C/ CONECTOR TIPO 8 | pç | 19 | 33 | 39 | 31 | 26 | 27 | 175
1117000700302376 | CABO DE COBRE C/ CONECTOR TIPO 9 | pç | 141 | 191 | 259 | 151 | 150 | 132 | 1024
1117000700302384 | CABO DE COBRE C/ CONECTOR TIPO 10 | pç | 224 | 351 | 470 | 275 | 275 | 240 | 1835
1117000700302392 | CABO DE COBRE C/ CONECTOR TIPO 11 | pç | 213 | 324 | 449 | 263 | 254 | 229 | 1732
1117000700302473 | CABO DE COBRE C/ CONECTOR TIPO 12 | pç | 151 | 239 | 293 | 212 | 193 | 191 | 1279
1117000700302511 | CABO DE COBRE C/ CONECTOR TIPO 13 | pç | 372 | 695 | 788 | 647 | 545 | 567 | 3614
1117000700302520 | CABO DE COBRE C/ CONECTOR TIPO 14 | pç | 438 | 776 | 928 | 734 | 607 | 643 | 4126
1117000700303615 | CABO DE COBRE C/ CONECTOR TIPO 15 | pç | 214 | 373 | 454 | 355 | 294 | 312 | 2002
1117000700303623 | CABO DE COBRE C/ CONECTOR TIPO 16 | pç | 72 | 127 | 153 | 114 | 89 | 109 | 664
1117000700303631 | CABO DE COBRE C/ CONECTOR TIPO 17 | pç | 72 | 145 | 152 | 132 | 114 | 116 | 731
5117000700300070 | CABO DE COBRE ISOLAÇÃO PVC 0,6/1KV 10mm2 PRETO | m | 298 | 414 | 484 | 346 | 296 | 303 | 2141
5117000700300088 | CABO DE COBRE ISOLAÇÃO PVC 0,6/1KV 16mm2 PRETO | m | 1099 | 1708 | 1575 | 1146 | 1117 | 1026 | 7671
5117000700300096 | CABO DE COBRE ISOLAÇÃO PVC 0,6/1KV 25mm2 PRETO | m | 1538 | 2221 | 2149 | 1518 | 1444 | 1348 | 10218
5117000700300100 | CABO DE COBRE ISOLAÇÃO PVC 0,6/1KV 35mm2 PRETO | m | 497 | 741 | 702 | 503 | 482 | 447 | 3372
SEM CÓDIGO | CABO DE COBRE ISOLAÇÃO PVC 0,6/1KV 10mm2 VERDE | m | 32 | 41 | 47 | 32 | 28 | 28 | 208
SEM CÓDIGO | CABO DE COBRE ISOLAÇÃO PVC 0,6/1KV 16mm2 VERDE | m | 41 | 59 | 47 | 32 | 35 | 29 | 243
SEM CÓDIGO | CABO DE COBRE ISOLAÇÃO PVC 0,6/1KV 25mm2 VERDE | m | 73 | 99 | 93 | 63 | 62 | 56 | 446
SEM CÓDIGO | CABO DE COBRE ISOLAÇÃO PVC 0,6/1KV 35mm2 VERDE | m | 37 | 50 | 47 | 32 | 31 | 28 | 225
5117000700400015 | CABO DE COBRE NÚ 10mm2 | m | 306 | 515 | 611 | 471 | 397 | 436 | 2736
5117000700400023 | CABO DE COBRE NÚ 16mm2 | m | 756 | 1325 | 1604 | 1258 | 1035 | 1103 | 7081
5117000700400031 | CABO DE COBRE NÚ 25mm2 | m | 525 | 876 | 1050 | 846 | 700 | 729 | 4726
5117000700300053 | CABO DE COBRE PVC BWF 750V 2 x 2,5mm2 | m | 5053 | 6553 | 10259 | 4691 | 5274 | 4134 | 35964
5117000700300029 | CABO DUPLEX DE ALUMÍNIO 600V 16mm2 | m | 24900 | 43689 | 52907 | 41472 | 34140 | 36356 | 233464
5117000700300037 | CABO TRIPLEX DE ALUMÍNIO 600V 16mm2 | m | 10672 | 18724 | 22675 | 17774 | 14632 | 15582 | 100059
5117000900302300 | CAIXA DE PASSAGEM (CONDULETE) EM AL FUNDIDO - TIPO T -ROSQUEADA 1 1/2" - COM TAMPA CEGA | pç | 2 | 18 | 3 | 2 | 2 | 2 | 29
1117000900200038 | CAIXA EM CONCRETO S/ TAMPA E S/ GUARNIÇÃO TIPO "I" | pç | 56 | 74 | 118 | 70 | 59 | 62 | 439
1117000900200020 | CAIXA LIGAÇÃO EM CONCRETO TIPO F-4 (400x550x700mm) | pç | 94 | 134 | 197 | 124 | 105 | 109 | 763
5117000900301860 | CAIXA PASSAGEM ALUMÍNIO FUNDIDO TIPO "C" ROSCA 2" | pç | 1 | 9 | 2 | 1 | 1 | 1 | 15
5117000900302211 | CAIXA PASSAGEM ALUMÍNIO FUNDIDO TIPO "LR" ROSCA 2" | pç | 1 | 9 | 2 | 1 | 1 | 1 | 15
5117000900302319 | CAIXA PASSAGEM ALUMÍNIO FUNDIDO TIPO "T" ROSCA 2" | pç | 1 | 9 | 2 | 1 | 1 | 1 | 15
5117001200100234 | CAPA ISOLANTE P/ CONECTOR CUNHA TIPO I | pç | 76 | 132 | 120 | 92 | 97 | 86 | 603
5117001200100242 | CAPA ISOLANTE P/ CONECTOR CUNHA TIPO II | pç | 1417 | 2481 | 3018 | 2356 | 1952 | 2074 | 13298
5117001200100250 | CAPA ISOLANTE P/ CONECTOR CUNHA TIPOS III/IV | pç | 2754 | 5068 | 5602 | 4512 | 3879 | 3961 | 25776
5117001200100269 | CAPA ISOLANTE SUBTERRÂNEA P/ CONECTOR CUNHA | pç | 1315 | 1978 | 2695 | 1623 | 1539 | 1432 | 10582
SEM CÓDIGO | CHAVE FUSÍVEL - BASE TIPO C 100 A - CLASSE 15 kV | pç | 6 | 8 | 8 | 8 | 6 | 6 | 42
1117000200100332 | CHAVE MAGNÉTICA A SECO 100 A S/ PROTEÇÃO | pç | 37 | 64 | 80 | 61 | 53 | 55 | 350
5113500400200055 | CHUMBADOR EXPANSIVEL M6 X 50 INOX TIPO PARAFUSODOR | pç | 395 | 514 | 72 | 31 | 222 | 125 | 1359
5113500400200411 | CHUMBADOR EXPANSÍVEL AÇO ZINCADO M6 X 75mm TIPO PARAFUSO | pç | 95 | 65 | 50 | 30 | 135 | 33 | 408
5117001300300014 | CINTA P/ POSTE SEÇÃO CIRCULAR B1 | pç | 105 | 185 | 223 | 175 | 144 | 154 | 986
5117001300300022 | CINTA P/ POSTE SEÇÃO CIRCULAR B2 | pç | 64 | 84 | 132 | 52 | 76 | 48 | 456
5117001300300030 | CINTA P/ POSTE SEÇÃO CIRCULAR B3 | pç | 4 | 7 | 1 | 7 | 6 | 6 | 31
5117001300300049 | CINTA P/ POSTE SEÇÃO CIRCULAR B4 | pç | 4 | 7 | 1 | 7 | 6 | 6 | 31
5117001300300057 | CINTA P/ POSTE SEÇÃO CIRCULAR B5 | pç | 4 | 7 | 1 | 7 | 6 | 6 | 31
5117001300300065 | CINTA P/ POSTE SEÇÃO CIRCULAR B6 | pç | 10 | 15 | 9 | 15 | 12 | 12 | 73
5117001300300073 | CINTA P/ POSTE SEÇÃO CIRCULAR B7 | pç | 674 | 1178 | 1245 | 1125 | 929 | 983 | 6134
5117001300300081 | CINTA P/ POSTE SEÇÃO CIRCULAR B8 | pç | 98 | 172 | 81 | 163 | 134 | 142 | 790
5117001300300537 | CINTA P/ POSTE SEÇÃO CIRCULAR B9 | pç | 4 | 7 | 1 | 7 | 6 | 6 | 31
5117001300300545 | CINTA P/ POSTE SEÇÃO CIRCULAR B10 | pç | 4 | 7 | 1 | 7 | 6 | 6 | 31
5117001300300553 | CINTA P/ POSTE SEÇÃO CIRCULAR B11 | pç | 4 | 7 | 1 | 7 | 6 | 6 | 31
5117001300300561 | CINTA P/ POSTE SEÇÃO CIRCULAR B12 | pç | 4 | 7 | 1 | 7 | 6 | 6 | 31
SEM CÓDIGO | CINTA P/ POSTE SEÇÃO CIRCULAR B13 | pç | 4 | 7 | 1 | 7 | 6 | 6 | 31
SEM CÓDIGO | CINTA P/ POSTE SEÇÃO CIRCULAR B14 | pç | 4 | 7 | 1 | 7 | 6 | 6 | 31
5117001300300120 | CINTA P/ POSTE SEÇÃO CIRCULAR H5 | pç | 4 | 6 | 8 | 6 | 6 | 6 | 36
5117001300300138 | CINTA P/ POSTE SEÇÃO CIRCULAR H6 | pç | 4 | 6 | 8 | 6 | 6 | 6 | 36
5117001300300146 | CINTA P/ POSTE SEÇÃO CIRCULAR H7 | pç | 136 | 228 | 276 | 221 | 182 | 189 | 1232
5117001000100478 | CONECTOR ISOLADO DE COMPRESSÃO | pç | 209 | 306 | 393 | 255 | 261 | 237 | 1661
5117001000100460 | CONECTOR BIMETÁLICO DE COMPRESSÃO CUNHA "A" | pç | 153 | 223 | 316 | 180 | 178 | 159 | 1209
5117001000100427 | CONECTOR BIMETÁLICO DE COMPRESSÃO CUNHA I | pç | 83 | 137 | 145 | 110 | 106 | 101 | 682
5117001000100435 | CONECTOR BIMETÁLICO DE COMPRESSÃO CUNHA II | pç | 1553 | 2685 | 3270 | 2538 | 2115 | 2241 | 14402
5117001000100443 | CONECTOR BIMETÁLICO DE COMPRESSÃO CUNHA III | pç | 1128 | 1674 | 2215 | 1343 | 1354 | 1188 | 8902
5117001000100451 | CONECTOR BIMETÁLICO DE COMPRESSÃO CUNHA IV | pç | 2906 | 5355 | 6052 | 4791 | 4041 | 4207 | 27352
SEM CÓDIGO | CONECTOR DE DERIVAÇÃO PARA CABO PRÉ REUNIDO 70 x 2,5 mm2 | pç | 9 | 15 | 19 | 14 | 12 | 13 | 82
SEM CÓDIGO | CONECTOR DE DERIVAÇÃO PARA CABO PRÉ REUNIDO 120 x 2,5 mm2 | pç | 14 | 25 | 31 | 23 | 20 | 21 | 134
SEM CÓDIGO | CONECTOR DE DERIVAÇÃO PARA CABO PRÉ REUNIDO 70 x 16 mm2 | pç | 5 | 8 | 10 | 7 | 6 | 7 | 43
SEM CÓDIGO | CONECTOR DE DERIVAÇÃO PARA CABO PRÉ REUNIDO 120 x 16 mm2 | pç | 2 | 3 | 4 | 3 | 2 | 3 | 17
SEM CÓDIGO | CONECTOR TIPO CUNHA PARA CABO 10mm² | pç | 9 | 12 | 12 | 12 | 9 | 9 | 63
1113500400200014 | CONJUNTO 4 CHUMBADORES 1 1/2" x 1000 MM C/PA SP-17 | pç | 2 | 3 | 4 | 3 | 2 | 2 | 16
1113500400200030 | CONJUNTO 4 CHUMBADORES AÇO ZINC 7/8"x500mm C/ PA SP-6/8/21 | pç | 160 | 229 | 338 | 217 | 180 | 190 | 1314
1113500400200022 | CONJUNTO 8 CHUMBADORES 1"x1000mm C/ PA SP-11 | pç | 58 | 70 | 119 | 69 | 54 | 60 | 430
1117001300400010 | CRUZETA AÇO ZINC TIPO "U" DE 102x44x1100mm | pç | 16 | 21 | 33 | 13 | 19 | 12 | 114
1117001300400029 | CRUZETA AÇO ZINC TIPO "U" DE 102x44x2100mm | pç | 3 | 4 | 4 | 4 | 3 | 3 | 21
5112500300100884 | CURVA FERRO GALV ZINC RAIO LONGO ROSCA MACHO/MACHO 2" | pç | 12 | 21 | 24 | 18 | 15 | 18 | 108
5117000900300014 | ELETRODUTO FLEXIVEL CORRUGADO 2" | m | 694 | 968 | 1452 | 918 | 750 | 808 | 5590
5117000900300022 | ELETRODUTO FLEXIVEL CORRUGADO 4" | m | 86 | 149 | 180 | 142 | 117 | 124 | 798
SEM CÓDIGO | ELO FUSÍVEL 1 A TIPO K | pç | 1 | 2 | 2 | 2 | 1 | 1 | 9
SEM CÓDIGO | ELO FUSÍVEL 1 A TIPO TESTE | pç | 3 | 4 | 4 | 4 | 3 | 3 | 21
SEM CÓDIGO | ELO FUSÍVEL 2 A TIPO K | pç | 1 | 2 | 2 | 2 | 1 | 1 | 9
SEM CÓDIGO | ELO FUSÍVEL 5 A TIPO K | pç | 1 | 2 | 2 | 2 | 1 | 1 | 9
5117000900300120 | ENTRADA DE LINHA 2" | pç | 12 | 21 | 24 | 18 | 15 | 18 | 108
1117001500200104 | EQUIPAMENTO AUXILIAR VS 230V 70W | pç | 197 | 420 | 374 | 298 | 249 | 265 | 1803
1117001500200163 | EQUIPAMENTO AUXILIAR VS 230V 100W C/CHASSIS "C" | pç | 465 | 855 | 947 | 773 | 656 | 690 | 4386
1117001500200198 | EQUIPAMENTO AUXILIAR VS 230V 150W C/CHASSIS "C" | pç | 398 | 682 | 827 | 625 | 542 | 549 | 3623
1117001500200180 | EQUIPAMENTO AUXILIAR VS 230V 150W C/CHASSIS "D" | pç | 30 | 0 | 0 | 0 | 10 | 0 | 40
1117001500200090 | EQUIPAMENTO AUXILIAR VS 230V 250W | pç | 451 | 748 | 935 | 682 | 592 | 597 | 4005
1117001500200082 | EQUIPAMENTO AUXILIAR VS 230V 250W C/ CHASSIS VM | pç | 0 | 0 | 0 | 0 | 0 | 0 | 0
1117001500200171 | EQUIPAMENTO AUXILIAR VS 230V 250W C/CHASSIS "D" | pç | 20 | 0 | 0 | 0 | 15 | 0 | 35
1117001500200015 | EQUIPAMENTO AUXILIAR VS 230V 250W P/ LUMINÁRIA LP-18 | pç | 6 | 8 | 12 | 4 | 7 | 4 | 41
1117001500200023 | EQUIPAMENTO AUXILIAR VS 230V 400W | pç | 218 | 330 | 408 | 263 | 258 | 233 | 1710
SEM CÓDIGO | EQUIPAMENTO AUXILIAR VS 230V 600W | pç | 4 | 4 | 4 | 4 | 4 | 4 | 24
5117000700101077 | FIO BIMETÁLICO AÇO-COBRE 600 V 16 MM2 5 AWG | m | 216 | 301 | 351 | 252 | 215 | 221 | 1556
5117000700101085 | FIO BIMETÁLICO AÇO-COBRE 600 V 25 MM2 3 AWG | m | 665 | 934 | 1093 | 785 | 671 | 688 | 4836
5117000700101093 | FIO BIMETÁLICO AÇO-COBRE 600 V 35 MM2 2 AWG | m | 272 | 400 | 472 | 346 | 293 | 303 | 2086
SEM CÓDIGO | FITA CINTA INOX DE 3/4" EM ROLO DE 30 M | rl | 1 | 2 | 2 | 1 | 1 | 1 | 8
SEM CÓDIGO | FIVELA P/ FITA CINTA INOX DE 3/4" | pç | 24 | 42 | 48 | 36 | 30 | 36 | 216
SEM CÓDIGO | FUSÍVEL CLASSE J -RETARDADO 100A | pç | 0 | 0 | 0 | 0 | 0 | 0 | 0
1117000900300091 | GUARNIÇÃO DE AÇO ZINC P/ TAMPA DA CAIXA TIPO "F" | pç | 136 | 198 | 287 | 180 | 156 | 158 | 1115
1117000900300105 | GUARNIÇÃO DE AÇO ZINC P/ TAMPA DA CAIXA TIPO "I" | pç | 154 | 225 | 325 | 192 | 177 | 169 | 1242
5117001300400124 | HASTE DE COBRE C/ ALMA DE AÇO P/ ATERRAMENTO | pç | 36 | 57 | 75 | 53 | 50 | 48 | 319
5117001500400020 | IGNITOR P/ LÂMPADA VS 100/400W | pç | 31 | 43 | 48 | 36 | 41 | 32 | 231
SEM CÓDIGO | ISOLADOR DE PINO CLASSE 15 kV | pç | 3 | 4 | 4 | 4 | 3 | 3 | 21
5117001200200050 | ISOLADOR PORCELANA TIPO ROLDANA "B-2" | pç | 1277 | 2245 | 2507 | 2129 | 1762 | 1879 | 11799
5117001000200340 | LAÇO PRÉFORMADO ROLDANA P/ CABO ALUMÍNIO 16mm2 | pç | 1107 | 1945 | 2358 | 1846 | 1521 | 1620 | 10397
SEM CÓDIGO | LÂMPADA V.METÁLICO 70W TUBULAR CLARO | pç | 100 | 144 | 0 | 0 | 0 | 0 | 244
SEM CÓDIGO | LÂMPADA V.METÁLICO 100W TUBULAR CLARO | pç | 27 | 18 | 18 | 15 | 13 | 14 | 105
SEM CÓDIGO | LÂMPADA V.METÁLICO 150W TUBULAR CLARO | pç | 8 | 13 | 16 | 12 | 11 | 11 | 71
5117001600300320 | LÂMPADA V.METÁLICO 250W TUBULAR CLARO | pç | 13 | 20 | 27 | 19 | 16 | 16 | 111
SEM CÓDIGO | LÂMPADA V.METÁLICO 400W TUBULAR CLARO | pç | 13 | 19 | 25 | 17 | 15 | 15 | 104
5117001600300400 | LÂMPADA VS 70W TUBULAR CLARO | pç | 177 | 324 | 374 | 298 | 249 | 265 | 1687
5117001600300443 | LÂMPADA VS 100W TUBULAR CLARO | pç | 439 | 838 | 930 | 759 | 643 | 677 | 4286
5117001600300460 | LÂMPADA VS 150W TUBULAR CLARO | pç | 422 | 687 | 825 | 623 | 551 | 547 | 3655
5117001600300354 | LÂMPADA VS 250W TUBULAR CLARO | pç | 456 | 747 | 930 | 678 | 590 | 593 | 3994
5117001600300087 | LÂMPADA VS 400W TUBULAR CLARO | pç | 218 | 316 | 412 | 268 | 261 | 237 | 1712
SEM CÓDIGO | LÂMPADA VS 600W TUBULAR CLARO | pç | 4 | 4 | 4 | 4 | 4 | 4 | 24
1117001400100060 | LUMINÁRIA PÚBLICA LP-18 | pç | 10 | 7 | 5 | 3 | 14 | 4 | 43
1117001400100191 | LUMINÁRIA PÚBLICA LP-26-E | pç | 207 | 318 | 414 | 279 | 255 | 249 | 1722
1117001400100230 | LUMINÁRIA PÚBLICA LP-27-E | pç | 444 | 749 | 939 | 688 | 586 | 602 | 4008
1117001400100248 | LUMINÁRIA PÚBLICA LP-28-E | pç | 677 | 1252 | 1432 | 1131 | 967 | 1004 | 6463
1117001400100299 | LUMINÁRIA PÚBLICA LP-29-E/ 70W | pç | 181 | 330 | 382 | 305 | 255 | 271 | 1724
1117001400200080 | LUMINÁRIA PÚBLICA LP-4 | pç | 5 | 9 | 11 | 7 | 6 | 6 | 44
SEM CÓDIGO | LUMINÁRIA PÚBLICA LP-4 , C/ ALOJAMENTO P/ IGNITOR | pç | 16 | 27 | 32 | 26 | 21 | 22 | 144
1117001400200099 | LUMINARIA PÚBLICA UO-1 ORIENTAL | pç | 51 | 0 | 0 | 0 | 0 | 0 | 51
5117000900300030 | LUVA PARA ELETRODUTO FLEXIVEL CORRUGADO DE 2" | pç | 12 | 21 | 24 | 18 | 15 | 18 | 108
1117001300400070 | MÃO-FRANCESA TIPO CANTONEIRA | pç | 3 | 4 | 4 | 4 | 3 | 3 | 21
1117001300400045 | MÃO FRANCESA PLANA 27" x 1 1/4" x 1/4" | pç | 32 | 42 | 66 | 26 | 38 | 24 | 228
SEM CÓDIGO | PARAFUSO AÇO CARB ZINC TIPO FRANCÊS M12x40 C/ PA | pç | 25 | 43 | 53 | 41 | 35 | 37 | 234
5113500100100012 | PARAFUSO AÇO CARB ZINC TIPO FRANCÊS M12x90 C/ PA | pç | 64 | 104 | 132 | 100 | 90 | 92 | 582
5113500100100039 | PARAFUSO AÇO CARB ZINC TIPO FRANCÊS M16x40 C/ PA | pç | 748 | 1275 | 1160 | 1199 | 1023 | 1055 | 6460
5113500100100047 | PARAFUSO AÇO CARB ZINC TIPO FRANCÊS M16x70 C/ PA | pç | 74 | 129 | 154 | 122 | 100 | 107 | 686
5113500100100055 | PARAFUSO AÇO CARB ZINC TIPO FRANCÊS M16x90 C/ PA | pç | 1264 | 2176 | 2284 | 2048 | 1728 | 1794 | 11294
5113500100100020 | PARAFUSO AÇO CARB ZINC TIPO FRANCÊS M16x150 C/ PA | pç | 2571 | 4821 | 5451 | 4484 | 3772 | 3923 | 25022
5113500100200122 | PARAFUSO LATÃO CAB SEXT 3/8"x1.1/4" ROSCA "W" C/P AL AP | pç | 152 | 226 | 296 | 196 | 165 | 184 | 1219
SEM CÓDIGO | PÁRA-RAIO CLASSE 12kV | pç | 3 | 4 | 4 | 4 | 3 | 3 | 21
SEM CÓDIGO | PINO DE ISOLADOR CLASSE 15kV | pç | 3 | 4 | 4 | 4 | 3 | 3 | 21
5113500200100014 | PORCA AÇO CARB ZINC QUAD M16 | pç | 20 | 35 | 42 | 33 | 27 | 29 | 186
SEM CÓDIGO | PORTA-FUSÍVEL - 15 Kv - BASE TIPO C | pç | 3 | 4 | 4 | 4 | 3 | 3 | 21
1117001800100016 | POSTE DE AÇO FLANGEADO SP-1-B (h=5,0m) | pç | 28 | 53 | 61 | 43 | 35 | 43 | 263
1117001800100113 | POSTE DE ACO FLANGEADO UO-1 (HASTE= 5,6 M) | pç | 6 | 0 | 0 | 0 | 0 | 0 | 6
1117001800100105 | POSTE DE AÇO SP-6/8 S/ BRAÇO (h=7,5m) | pç | 37 | 55 | 78 | 50 | 42 | 44 | 306
1117001800100164 | POSTE DE AÇO FLANGEADO SP-24 (h=10.0m) | pç | 34 | 49 | 71 | 45 | 39 | 40 | 278
1117001800100083 | POSTE DE ACO FLANGEADO SP-21 (h=12,0m) | pç | 55 | 81 | 113 | 75 | 63 | 65 | 452
1117001800100067 | POSTE DE AÇO FLANGEADO SP-17 (h=12,0m) | pç | 1 | 1 | 1 | 1 | 1 | 1 | 6
SEM CÓDIGO | POSTE DE AÇO FLANGEADO (h=15,00m) | pç | 6 | 6 | 6 | 6 | 6 | 6 | 36
1117001800100032 | POSTE DE AÇO FLANGEADO SP-11 (h=20,0m) | pç | 8 | 10 | 11 | 10 | 9 | 9 | 57
1117001400200110 | PROJETOR LP-14 | pç | 10 | 7 | 5 | 3 | 14 | 4 | 43
1117001400100116 | PROJETOR LP-19 | pç | 34 | 33 | 42 | 18 | 45 | 18 | 190
1117000800300642 | PROTEÇÃO DE COMANDO 50A | pç | 15 | 26 | 33 | 25 | 22 | 23 | 144
1117000800300650 | PROTEÇÃO DE COMANDO 70A | pç | 19 | 33 | 41 | 31 | 27 | 28 | 179
1117000800300669 | PROTEÇÃO DE COMANDO 100A | pç | 4 | 6 | 7 | 5 | 5 | 5 | 32
1117001500200066 | REATOR EXTERNO VS 230V 150W | pç | 14 | 14 | 14 | 10 | 19 | 9 | 80
1117001500200074 | REATOR EXTERNO VS 230V 250W | pç | 9 | 15 | 18 | 14 | 12 | 12 | 80
1117001500200040 | REATOR EXTERNO VS 230V 400W | pç | 9 | 15 | 18 | 14 | 11 | 12 | 79
1117000200200060 | RELÉ FOTOELÉTRICO 230V NA | pç | 37 | 64 | 80 | 61 | 53 | 55 | 350
1117000200200078 | RELÉ FOTOELÉTRICO 230V NF | pç | 4 | 8 | 10 | 7 | 6 | 7 | 42
5117001300400221 | SELA DE CRUZETA | pç | 19 | 25 | 37 | 17 | 22 | 15 | 135
SEM CÓDIGO | SUPORTE DE FIXAÇÃO DE CHAVE FUSÍVEL OU PARA-RAIO | pç | 6 | 8 | 8 | 8 | 6 | 6 | 42
5117001300200265 | SUPORTE 1 TRANSFORMADOR EM POSTE SEÇÃO CIRCULAR | pç | 4 | 6 | 8 | 6 | 6 | 6 | 36
5117001300200273 | SUPORTE 2 TRANSFORMADOR EM POSTE SEÇÃO CIRCULAR | pç | 4 | 6 | 8 | 6 | 6 | 6 | 36
1117001300200011 | SUPORTE CANGA UO-1 | pç | 16 | 0 | 0 | 0 | 0 | 0 | 16
1117001300200070 | SUPORTE P/ 1 LP-21 | pç | 144 | 220 | 301 | 188 | 169 | 167 | 1189
1117001300200089 | SUPORTE P/ 2 LP-21 | pç | 11 | 15 | 22 | 14 | 12 | 12 | 86
1117001300200097 | SUPORTE P/ 2 LP-21 180º | pç | 77 | 119 | 161 | 101 | 91 | 90 | 639
1117001300200100 | SUPORTE P/ 2 LP-21 EM SP-11 180º | pç | 4 | 4 | 7 | 3 | 4 | 3 | 25
1117001300200119 | SUPORTE P/ 2 LP-21 EM SP-11 2+0 | pç | 9 | 11 | 16 | 8 | 9 | 7 | 60
1117001300200488 | SUPORTE P/ 2 LP-21/26-E 180º, PROJEÇÃO 2500mm | pç | 5 | 8 | 10 | 7 | 7 | 6 | 43
1117001300200127 | SUPORTE P/ 3 LP-21 120º | pç | 58 | 88 | 121 | 75 | 68 | 67 | 477
1117001300200135 | SUPORTE P/ 3 LP-21 120º EM SP-11 | pç | 5 | 5 | 7 | 4 | 5 | 4 | 30
1117001300200399 | SUPORTE P/ 4 LP-21 2+2 | pç | 12 | 15 | 24 | 13 | 10 | 10 | 84
1117001300200178 | SUPORTE P/ 4 LP-21 EM SP-11 2+2 | pç | 11 | 13 | 20 | 10 | 11 | 9 | 74
1117001300200402 | SUPORTE P/ 4 LP-21/LP-26 90º | pç | 6 | 9 | 12 | 8 | 7 | 7 | 49
1117001300200410 | SUPORTE P/ 4 LP-21/LP-26 EM SP-11 90º | pç | 2 | 2 | 3 | 1 | 2 | 1 | 11
1117001300200429 | SUPORTE P/ 6 LP-21/26 EM SP-11 60 GRAUS | pç | 1 | 1 | 2 | 1 | 1 | 1 | 7
1117001300200194 | SUPORTE P/ 6 LP21/26 EM SP-11 3+3 | pç | 1 | 1 | 1 | 1 | 1 | 1 | 6
1117001300200437 | SUPORTE P/ 8 LP-21/26 EM SP-11 45 GRAUS | pç | 1 | 1 | 2 | 1 | 1 | 1 | 7
1117001300200208 | SUPORTE P/ COMANDO | pç | 17 | 27 | 34 | 26 | 24 | 24 | 152
1117001300200445 | SUPORTE P/ IGNITOR | pç | 5 | 9 | 11 | 7 | 6 | 6 | 44
5117001300200281 | SUPORTE P/ LP-4 EM TIRANTES | pç | 9 | 15 | 19 | 15 | 13 | 13 | 84
1117001300200062 | SUPORTE P/ REATOR | pç | 10 | 7 | 5 | 3 | 14 | 4 | 43
1117001300200232 | SUPORTE P/ RELÉ FOTOELÉTRICO | pç | 4 | 8 | 10 | 7 | 6 | 7 | 42
1117000900300059 | TAMPA EM CONCRETO P/ CAIXA TIPO "F" | pç | 139 | 204 | 293 | 186 | 161 | 164 | 1147
1117000900300083 | TAMPA EM CONCRETO P/ CAIXA TIPO "I" | pç | 147 | 216 | 311 | 186 | 170 | 164 | 1194
1117001100100056 | TRANSFORMADOR MONOFÁSICO 7,5 KVA GRUPO "B" | pç | 10 | 17 | 21 | 16 | 14 | 15 | 93
1117001100100064 | TRANSFORMADOR MONOFÁSICO 10 KVA GRUPO "B" | pç | 17 | 29 | 36 | 28 | 23 | 25 | 158
1117001100100072 | TRANSFORMADOR MONOFÁSICO 15 KVA GRUPO "B" | pç | 17 | 29 | 36 | 28 | 23 | 25 | 158
1117001100100080 | TRANSFORMADOR MONOFÁSICO 25 KVA GRUPO "AB" | pç | 6 | 10 | 12 | 9 | 8 | 8 | 53
5112500100200214 | TUBO FERRO GALV ZINC C/ COSTURA ,ponta lisa, 3" (80mm) | br | 5 | 18 | 10 | 10 | 8 | 15 | 66
5112500100200036 | TUBO FERRO GALV ZINC C/ COSTURA 1 1/2" (40 MM) | br | 21 | 39 | 8 | 3 | 5 | 3 | 79
SEM CÓDIGO | TUBO FERRO GALV ZINC C/ COSTURA C/ ROSCA 2" | br | 43 | 80 | 36 | 23 | 22 | 23 | 227
SEM CÓDIGO | TUBO FERRO GALV ZINC C/ COSTURA C/ ROSCA 4" | br | 79 | 45 | 0 | 0 | 62 | 33 | 219
MATERIAIS DOS TÚNEIS
1117000700302317 | CABO DE COBRE C/ CONECTOR TIPO 3 | pç | 50 | 5 | 0 | 0 | 102.6 | 26 | 183.6
5117000700300070 | CABO DE COBRE ISOLAÇÃO PVC 0,6/1KV 10mm2 PRETO | m | 35 | 2 | 0 | 0 | 28 | 1 | 66
5117000700300088 | CABO DE COBRE ISOLAÇÃO PVC 0,6/1KV 16mm2 PRETO | m | 71 | 4 | 0 | 0 | 55 | 3 | 133
5117000700300096 | CABO DE COBRE ISOLAÇÃO PVC 0,6/1KV 25mm2 PRETO | m | 283 | 15 | 0 | 0 | 221 | 11 | 530
5117000700300100 | CABO DE COBRE ISOLAÇÃO PVC 0,6/1KV 35mm2 PRETO | m | 106 | 6 | 0 | 0 | 83 | 4 | 199
SEM CÓDIGO | CABO DE COBRE ISOLAÇÃO PVC 0,6/1KV 10mm2 VERDE | m | 18 | 1 | 0 | 0 | 14 | 1 | 34
SEM CÓDIGO | CABO DE COBRE ISOLAÇÃO PVC 0,6/1KV 16mm2 VERDE | m | 18 | 1 | 0 | 0 | 14 | 1 | 34
SEM CÓDIGO | CABO DE COBRE ISOLAÇÃO PVC 0,6/1KV 25mm2 VERDE | m | 141 | 8 | 0 | 0 | 111 | 6 | 266
SEM CÓDIGO | CABO DE COBRE ISOLAÇÃO PVC 0,6/1KV 35mm2 VERDE | m | 35 | 2 | 0 | 0 | 28 | 1 | 66
SEM CÓDIGO | CABO DE COBRE ISOLAÇÃO PVC 0,6/1KV 50mm2 PRETO | m | 337 | 80 | 0 | 0 | 0 | 0 | 417
SEM CÓDIGO | CAPA ISOLANTE P/ CONECTOR TIPO CUNHA PARA CABO 50mm² | pç | 7 | 2 | 0 | 0 | 0 | 0 | 9
5117001200100269 | CAPA ISOLANTE SUBTERRÂNEA P/ CONECTOR CUNHA | pç | 124 | 13 | 0 | 0 | 1000 | 62 | 1199
SEM CÓDIGO | CONECTOR BIMETÁLICO TIPO CUNHA PARA CABO 50mm2 | pç | 7 | 2 | 0 | 0 | 0 | 0 | 9
5113500400200411 | CHUMBADOR EXPANSÍVEL AÇO ZINCADO M6 X 75mm TIPO PARAFUSO | pç | 100 | 10 | 0 | 0 | 205 | 52 | 367
5117001000100427 | CONECTOR BIMETÁLICO DE COMPRESSÃO CUNHA I | pç | 3 | 0 | 0 | 0 | 2 | 0 | 5
5117001000100435 | CONECTOR BIMETÁLICO DE COMPRESSÃO CUNHA II | pç | 10 | 1 | 0 | 0 | 8 | 0 | 19
5117001000100443 | CONECTOR BIMETÁLICO DE COMPRESSÃO CUNHA III | pç | 69 | 7 | 0 | 0 | 133 | 36 | 245
5117001000100451 | CONECTOR BIMETÁLICO DE COMPRESSÃO CUNHA IV | pç | 42 | 5 | 0 | 0 | 857 | 26 | 930
SEM CÓDIGO | ELETROCALHA | m | 353 | 202 | 0 | 0 | 276 | 14 | 845
1117001500700018 | EQUIPAMENTO AUXILIAR PARA LÂMPADA DE INDUÇÃO 120 W | pç | 18 | 32 | 0 | 0 | 0 | 0 | 50
1117001500700026 | EQUIPAMENTO AUXILIAR PARA LÂMPADA DE INDUÇÃO 150 W | pç | 2 | 4 | 0 | 0 | 0 | 0 | 6
1117001500700034 | EQUIPAMENTO AUXILIAR PARA LÂMPADA DE INDUÇÃO 200 W | pç | 4 | 7 | 0 | 0 | 0 | 0 | 11
1117001500700042 | EQUIPAMENTO AUXILIAR PARA LÂMPADA DE INDUÇÃO 300 W | pç | 16 | 28 | 0 | 0 | 0 | 0 | 44
1117001500200198 | EQUIPAMENTO AUXILIAR VS 230V 150W C/CHASSIS "C" | pç | 10 | 0 | 0 | 0 | 23.4 | 0 | 33.4
1117001500200090 | EQUIPAMENTO AUXILIAR VS 230V 250W | pç | 85 | 5 | 0 | 0 | 58.5 | 58 | 206.5
1117001500200023 | EQUIPAMENTO AUXILIAR VS 230V 400W | pç | 5 | 0 | 0 | 0 | 35.1 | 0 | 40.1
1117001600500010 | LÂMPADA DE INDUÇÃO 120 W | pç | 9 | 16 | 0 | 0 | 0 | 0 | 25
1117001600500029 | LÂMPADA DE INDUÇÃO 150 W | pç | 1 | 2 | 0 | 0 | 0 | 0 | 3
1117001600500037 | LÂMPADA DE INDUÇÃO 200 W | pç | 2 | 4 | 0 | 0 | 0 | 0 | 6
1117001600500045 | LÂMPADA DE INDUÇÃO 300 W | pç | 8 | 14 | 0 | 0 | 0 | 0 | 22
SEM CÓDIGO | LÂMPADA FLUORESCENTE 32W | pç | 0 | 0 | 0 | 0 | 5600 | 0 | 5600
5117001600300460 | LÂMPADA VS 150W TUBULAR CLARO | pç | 100 | 0 | 0 | 0 | 40 | 0 | 140
5117001600300354 | LÂMPADA VS 250W TUBULAR CLARO | pç | 850 | 25 | 0 | 0 | 100 | 93 | 1068
5117001600300087 | LÂMPADA VS 400W TUBULAR CLARO | pç | 50 | 0 | 0 | 0 | 60 | 0 | 110
SEM CÓDIGO | LUMINÁRIA FECHADA PARA 02 LÂMPADAS FLUORESCENTES DE 32 W | pç | 0 | 0 | 0 | 0 | 410.4 | 0 | 410.4
1117001400100060 | LUMINÁRIA PÚBLICA LP-18 | pç | 2.5 | 0 | 0 | 0 | 25.65 | 0 | 28.15
SEM CÓDIGO | PLUG À PROVA D'ÁGUA | pç | 33 | 5 | 0 | 0 | 77 | 26 | 141
1117001400100116 | PROJETOR LP-19 | pç | 32.5 | 5 | 0 | 0 | 76.95 | 26 | 140.45
1117001400200439 | PROJETOR LP-30 PARA LÂMPADA DE INDUÇÃO 120/150 W | pç | 5 | 0 | 0 | 0 | 0 | 0 | 5
1117001400200447 | PROJETOR LP-31 PARA LÂMPADA DE INDUÇÃO 200/300 W | pç | 10 | 0 | 0 | 0 | 0 | 0 | 10
SEM CÓDIGO | REATOR ELETRÔNICO PARA LÂMPADA FLUORESCENTE DE 32W | pç | 0 | 0 | 0 | 0 | 1300 | 0 | 1300
SEM CÓDIGO | TOMADA À PROVA D'ÁGUA | pç | 0 | 50 | 0 | 0 | 25 | 4 | 79

## REMOD_MAT
ANEXO Ib - QUANTIDADE DE MATERIAIS POR ÁREA
SERVIÇOS DE REMODELAÇÃO
Código SUPRI | DESCRIÇÃO | Unid. | Área 1 | Área 2 | Área 3 | Área 4 | Área 5 | Área 6 | TOTAL GERAL
5117001000200014 | ALÇA PREFORMADA P/ CABO DE ALUMÍNIO 16 mm2 | pç | 1688 | 4647 | 5137 | 3764 | 2740 | 3895 | 21871
5117001300400086 | ARMAÇÃO SECUNDÁRIA 1 ESTRIBO | pç | 1339 | 3684 | 4073 | 2984 | 2172 | 3088 | 17340
5117001300400108 | ARMAÇÃO SECUNDÁRIA 3 ESTRIBOS | pç | 319 | 879 | 972 | 712 | 519 | 738 | 4139
1117001300300199 | BRAÇADEIRA TIPO "W" | pç | 28316 | 71365 | 81795 | 62860 | 46481 | 59275 | 350092
1117001300100017 | BRAÇO SP-1 2000mm | pç | 1886 | 7710 | 7750 | 4607 | 2328 | 6776 | 31057
1117001300100025 | BRAÇO SP-1 3140mm | pç | 2848 | 6226 | 7595 | 6339 | 5089 | 5027 | 33124
1117001300100033 | BRAÇO SP-1 3820mm | pç | 2345 | 3907 | 5104 | 4769 | 4204 | 3017 | 23346
1117001300100068 | BRAÇO SP-1B-0 200mm | pç | 360 | 2164 | 1908 | 877 | 432 | 1916 | 7657
1117001300100106 | BRAÇO SP-32 800mm | pç | 172 | 948 | 811 | 379 | 302 | 834 | 3446
1117000700302295 | CABO DE COBRE C/ CONECTOR TIPO 1 | pç | 1 | 1 | 1 | 1 | 1 | 1 | 6
1117000700302309 | CABO DE COBRE C/ CONECTOR TIPO 2 | pç | 310 | 12 | 12 | 31 | 10 | 8 | 383
1117000700302317 | CABO DE COBRE C/ CONECTOR TIPO 3 | pç | 669 | 2175 | 1919 | 908 | 441 | 1923 | 8035
1117000700302376 | CABO DE COBRE C/ CONECTOR TIPO 9 | pç | 297 | 144 | 271 | 133 | 206 | 2 | 1053
1117000700302384 | CABO DE COBRE C/ CONECTOR TIPO 10 | pç | 193 | 151 | 123 | 141 | 158 | 73 | 839
1117000700302392 | CABO DE COBRE C/ CONECTOR TIPO 11 | pç | 731 | 412 | 318 | 380 | 489 | 211 | 2541
1117000700302473 | CABO DE COBRE C/ CONECTOR TIPO 12 | pç | 70 | 35 | 63 | 30 | 49 | 0 | 247
1117000700302511 | CABO DE COBRE C/ CONECTOR TIPO 13 | pç | 1886 | 7710 | 7750 | 4607 | 2328 | 6776 | 31057
1117000700302520 | CABO DE COBRE C/ CONECTOR TIPO 14 | pç | 2848 | 6226 | 7595 | 6339 | 5089 | 5027 | 33124
1117000700303615 | CABO DE COBRE C/ CONECTOR TIPO 15 | pç | 2345 | 3907 | 5104 | 4769 | 4204 | 3017 | 23346
1117000700303631 | CABO DE COBRE C/ CONECTOR TIPO 17 | pç | 172 | 948 | 811 | 379 | 302 | 834 | 3446
5117000700300070 | CABO DE COBRE ISOLAÇÃO PVC 0,6/1KV 10mm2 PRETO | m | 238 | 115 | 217 | 106 | 166 | 2 | 844
5117000700300088 | CABO DE COBRE ISOLAÇÃO PVC 0,6/1KV 16mm2 PRETO | m | 688 | 333 | 626 | 306 | 477 | 5 | 2435
5117000700300096 | CABO DE COBRE ISOLAÇÃO PVC 0,6/1KV 25mm2 PRETO | m | 1098 | 531 | 999 | 489 | 762 | 8 | 3887
5117000700300100 | CABO DE COBRE ISOLAÇÃO PVC 0,6/1KV 35mm2 PRETO | m | 344 | 167 | 313 | 153 | 239 | 3 | 1219
SEM CÓDIGO | CABO DE COBRE ISOLAÇÃO PVC 0,6/1KV 10mm2 VERDE | m | 27 | 13 | 24 | 12 | 19 | 1 | 96
SEM CÓDIGO | CABO DE COBRE ISOLAÇÃO PVC 0,6/1KV 16mm2 VERDE | m | 27 | 13 | 24 | 12 | 19 | 1 | 96
SEM CÓDIGO | CABO DE COBRE ISOLAÇÃO PVC 0,6/1KV 25mm2 VERDE | m | 53 | 26 | 49 | 24 | 37 | 1 | 190
SEM CÓDIGO | CABO DE COBRE ISOLAÇÃO PVC 0,6/1KV 35mm2 VERDE | m | 27 | 13 | 24 | 12 | 19 | 1 | 96
5117000700400015 | CABO DE COBRE NÚ 10mm2 | m | 27 | 13 | 24 | 12 | 19 | 1 | 96
5117000700400023 | CABO DE COBRE NÚ 16mm2 | m | 529 | 256 | 482 | 236 | 367 | 3 | 1873
5117000700400031 | CABO DE COBRE NÚ 25mm2 | m | 50 | 50 | 50 | 50 | 50 | 50 | 300
5117000700300053 | CABO DE COBRE PVC BWF 750V 2 x 2,5mm2 | m | 1758 | 859 | 1588 | 764 | 1218 | 15 | 6202
5117000700300029 | CABO DUPLEX DE ALUMÍNIO 600V 16mm2 | m | 35480 | 97669 | 107991 | 79109 | 57591 | 81894 | 459734
5117000700300037 | CABO TRIPLEX DE ALUMÍNIO 600V 16mm2 | m | 15207 | 41858 | 46282 | 33904 | 24682 | 35098 | 197031
5117001200100242 | CAPA ISOLANTE P/ CONECTOR CUNHA TIPO II | pç | 1323 | 3642 | 4026 | 2950 | 2148 | 3054 | 17143
5117001200100250 | CAPA ISOLANTE P/ CONECTOR CUNHA TIPOS III/IV | pç | 15840 | 41927 | 46357 | 34003 | 24727 | 35152 | 198006
5117001200100269 | CAPA ISOLANTE SUBTERRÂNEA P/ CONECTOR CUNHA | pç | 2225 | 1255 | 1192 | 1156 | 1523 | 539 | 7890
5113500400200411 | CHUMBADOR EXPANSÍVEL AÇO ZINCADO M6 X 75mm TIPO PARAFUSO | pç | 2742 | 91 | 91 | 266 | 74 | 57 | 3321
5117001300300014 | CINTA P/ POSTE SEÇÃO CIRCULAR B1 | pç | 276 | 1454 | 1222 | 577 | 557 | 1274 | 5360
5117001300300073 | CINTA P/ POSTE SEÇÃO CIRCULAR B7 | pç | 168 | 876 | 736 | 349 | 338 | 768 | 3235
5117001300300081 | CINTA P/ POSTE SEÇÃO CIRCULAR B8 | pç | 110 | 582 | 489 | 231 | 223 | 509 | 2144
5117001300300146 | CINTA P/ POSTE SEÇÃO CIRCULAR H7 | pç | 9 | 9 | 9 | 9 | 9 | 9 | 54
5117001000100478 | CONECTOR ISOLADO DE COMPRESSÃO | pç | 141 | 68 | 126 | 61 | 97 | 1 | 494
5117001000100460 | CONECTOR BIMETÁLICO DE COMPRESSÃO CUNHA "A" | pç | 241 | 129 | 179 | 118 | 168 | 29 | 864
5117001000100427 | CONECTOR BIMETÁLICO DE COMPRESSÃO CUNHA I | pç | 5 | 3 | 5 | 3 | 4 | 0 | 20
5117001000100435 | CONECTOR BIMETÁLICO DE COMPRESSÃO CUNHA II | pç | 1470 | 3713 | 4160 | 3015 | 2250 | 3054 | 17662
5117001000100443 | CONECTOR BIMETÁLICO DE COMPRESSÃO CUNHA III | pç | 2264 | 958 | 852 | 925 | 1143 | 446 | 6588
5117001000100451 | CONECTOR BIMETÁLICO DE COMPRESSÃO CUNHA IV | pç | 16154 | 42106 | 46518 | 34168 | 24942 | 35232 | 199120
1113500400200030 | CONJUNTO 4 CHUMBADORES AÇO ZINC 7/8"x500mm C/ PA SP-6/8/21 | pç | 264 | 128 | 241 | 118 | 184 | 2 | 937
5117000900300014 | ELETRODUTO FLEXIVEL CORRUGADO 2" | m | 1058 | 512 | 963 | 472 | 734 | 7 | 3746
5117000900300022 | ELETRODUTO FLEXIVEL CORRUGADO 4" | m | 1058 | 512 | 963 | 472 | 734 | 7 | 3746
1117001500200104 | EQUIPAMENTO AUXILIAR VS 230V 70W | pç | 360 | 2164 | 1908 | 877 | 432 | 1916 | 7657
1117001500200163 | EQUIPAMENTO AUXILIAR VS 230V 100W C/CHASSIS "C" | pç | 789 | 5044 | 4540 | 2066 | 607 | 4563 | 17609
1117001500200198 | EQUIPAMENTO AUXILIAR VS 230V 150W C/CHASSIS "C" | pç | 1266 | 3312 | 3593 | 2540 | 1691 | 2800 | 15202
1117001500200090 | EQUIPAMENTO AUXILIAR VS 230V 250W | pç | 3834 | 6953 | 8396 | 7134 | 5911 | 5471 | 37699
1117001500200023 | EQUIPAMENTO AUXILIAR VS 230V 400W | pç | 6584 | 9402 | 12255 | 11259 | 10278 | 6913 | 56691
5117000700101077 | FIO BIMETÁLICO AÇO-COBRE 600 V 16 MM2 5 AWG | m | 173 | 83 | 157 | 77 | 120 | 2 | 612
5117000700101085 | FIO BIMETÁLICO AÇO-COBRE 600 V 25 MM2 3 AWG | m | 529 | 256 | 482 | 236 | 367 | 3 | 1873
5117000700101093 | FIO BIMETÁLICO AÇO-COBRE 600 V 35 MM2 2 AWG | m | 212 | 103 | 193 | 94 | 147 | 2 | 751
5117001300400124 | HASTE DE COBRE C/ ALMA DE AÇO P/ ATERRAMENTO | pç | 264 | 128 | 241 | 118 | 184 | 2 | 937
5117001500400020 | IGNITOR P/ LÂMPADA VS 100/400W | pç | 1 | 1 | 1 | 1 | 1 | 1 | 6
5117001200200050 | ISOLADOR PORCELANA TIPO ROLDANA "B-2" | pç | 5108 | 14051 | 15534 | 11381 | 8287 | 11781 | 66142
5117001000200340 | LAÇO PRÉFORMADO ROLDANA P/ CABO ALUMÍNIO 16mm2 | pç | 1741 | 4791 | 5297 | 3881 | 2825 | 4016 | 22551
SEM CÓDIGO | LÂMPADA V.METÁLICO 100W TUBULAR CLARO | pç | 185 | 1228 | 1119 | 506 | 92 | 1119 | 4249
SEM CÓDIGO | LÂMPADA V.METÁLICO 150W TUBULAR CLARO | pç | 466 | 1075 | 1180 | 864 | 600 | 900 | 5085
5117001600300320 | LÂMPADA V.METÁLICO 250W TUBULAR CLARO | pç | 2155 | 3221 | 3824 | 3369 | 2983 | 2457 | 18009
SEM CÓDIGO | LÂMPADA V.METÁLICO 400W TUBULAR CLARO | pç | 4124 | 4985 | 6185 | 5581 | 5390 | 3503 | 29768
5117001600300400 | LÂMPADA VS 70W TUBULAR CLARO | pç | 360 | 2164 | 1908 | 877 | 432 | 1916 | 7657
5117001600300443 | LÂMPADA VS 100W TUBULAR CLARO | pç | 604 | 3816 | 3422 | 1560 | 515 | 3445 | 13362
5117001600300460 | LÂMPADA VS 150W TUBULAR CLARO | pç | 855 | 2315 | 2513 | 1773 | 1180 | 1958 | 10594
5117001600300354 | LÂMPADA VS 250W TUBULAR CLARO | pç | 2620 | 4847 | 5843 | 4973 | 4111 | 3828 | 26222
5117001600300087 | LÂMPADA VS 400W TUBULAR CLARO | pç | 4220 | 6392 | 8225 | 7709 | 6925 | 4836 | 38307
1117001400100060 | LUMINÁRIA PÚBLICA LP-18 | pç | 73 | 3 | 3 | 8 | 3 | 2 | 92
1117001400100191 | LUMINÁRIA PÚBLICA LP-26-E | pç | 6584 | 9402 | 12255 | 11259 | 10278 | 6913 | 56691
1117001400100230 | LUMINÁRIA PÚBLICA LP-27-E | pç | 3668 | 6947 | 8391 | 7118 | 5907 | 5468 | 37499
1117001400100248 | LUMINÁRIA PÚBLICA LP-28-E | pç | 1911 | 8351 | 8129 | 4592 | 2294 | 7360 | 32637
1117001400100299 | LUMINÁRIA PÚBLICA LP-29-E/ 70W | pç | 360 | 2164 | 1908 | 877 | 432 | 1916 | 7657
SEM CÓDIGO | LUMINÁRIA PÚBLICA LP-4 , C/ ALOJAMENTO P/ IGNITOR | pç | 1 | 1 | 1 | 1 | 1 | 1 | 6
5113500100100039 | PARAFUSO AÇO CARB ZINC TIPO FRANCÊS M16x40 C/ PA | pç | 2 | 2 | 2 | 2 | 2 | 2 | 12
5113500100100047 | PARAFUSO AÇO CARB ZINC TIPO FRANCÊS M16x70 C/ PA | pç | 138 | 727 | 611 | 288 | 279 | 637 | 2680
5113500100100055 | PARAFUSO AÇO CARB ZINC TIPO FRANCÊS M16x90 C/ PA | pç | 559 | 2915 | 2451 | 1160 | 1122 | 2555 | 10762
5113500100100020 | PARAFUSO AÇO CARB ZINC TIPO FRANCÊS M16x150 C/ PA | pç | 42475 | 107048 | 122694 | 94290 | 69721 | 88913 | 525141
5113500100200122 | PARAFUSO LATÃO CAB SEXT 3/8"x1.1/4" ROSCA "W" C/P AL AP | pç | 285 | 175 | 284 | 163 | 222 | 23 | 1152
5113500200100014 | PORCA AÇO CARB ZINC QUAD M16 | pç | 1 | 1 | 1 | 1 | 1 | 1 | 6
1117001800100105 | POSTE DE AÇO SP-6/8 S/ BRAÇO (h=7,5m) | pç | 264 | 128 | 241 | 118 | 184 | 2 | 937
1117001800100164 | POSTE DE AÇO FLANGEADO SP-24 (h=10.0m) | pç | 20 | 47 | 43 | 45 | 39 | 21 | 215
1117001400100116 | PROJETOR LP-19 | pç | 236 | 8 | 8 | 23 | 7 | 5 | 287
1117001500200040 | REATOR EXTERNO VS 230V 400W | pç | 1 | 1 | 1 | 1 | 1 | 1 | 6
1117001300200097 | SUPORTE P/ 2 LP-21 180º | pç | 141 | 84 | 138 | 78 | 108 | 10 | 559
1117001300200127 | SUPORTE P/ 3 LP-21 120º | pç | 145 | 92 | 146 | 86 | 115 | 13 | 597

## EFIC_MAT
ANEXO Ib - QUANTIDADE DE MATERIAIS POR ÁREA
SERVIÇOS DE EFICIENTIZAÇÃO
Código SUPRI | DESCRIÇÃO | Unid. | Área 1 | Área 2 | Área 3 | Área 4 | Área 5 | Área 6 | TOTAL GERAL
5117001000200014 | ALÇA PREFORMADA P/ CABO DE ALUMÍNIO 16 mm2 | pç | 2064 | 5679 | 6279 | 4600 | 3349 | 4762 | 26733
5117001300400086 | ARMAÇÃO SECUNDÁRIA 1 ESTRIBO | pç | 1636 | 4503 | 4978 | 3647 | 2655 | 3775 | 21194
5117001300400108 | ARMAÇÃO SECUNDÁRIA 3 ESTRIBOS | pç | 391 | 1075 | 1188 | 871 | 633 | 901 | 5059
1117001300300199 | BRAÇADEIRA TIPO "W" | pç | 34609 | 87224 | 99972 | 76829 | 56810 | 72447 | 427891
1117001300100017 | BRAÇO SP-1 2000mm | pç | 2305 | 9423 | 9473 | 5631 | 2845 | 8282 | 37959
1117001300100025 | BRAÇO SP-1 3140mm | pç | 3482 | 7609 | 9282 | 7748 | 6220 | 6143 | 40484
1117001300100033 | BRAÇO SP-1 3820mm | pç | 2866 | 4775 | 6239 | 5828 | 5139 | 3688 | 28535
1117001300100068 | BRAÇO SP-1B-0 200mm | pç | 440 | 2645 | 2332 | 1072 | 529 | 2342 | 9360
1117001300100106 | BRAÇO SP-32 800mm | pç | 211 | 1159 | 991 | 464 | 370 | 1020 | 4215
1117000700302295 | CABO DE COBRE C/ CONECTOR TIPO 1 | pç | 1 | 1 | 1 | 1 | 1 | 1 | 6
1117000700302309 | CABO DE COBRE C/ CONECTOR TIPO 2 | pç | 379 | 14 | 14 | 39 | 12 | 10 | 468
1117000700302317 | CABO DE COBRE C/ CONECTOR TIPO 3 | pç | 818 | 2658 | 2346 | 1110 | 540 | 2351 | 9823
1117000700302376 | CABO DE COBRE C/ CONECTOR TIPO 9 | pç | 364 | 176 | 331 | 163 | 253 | 3 | 1290
1117000700302384 | CABO DE COBRE C/ CONECTOR TIPO 10 | pç | 235 | 184 | 150 | 173 | 194 | 89 | 1025
1117000700302392 | CABO DE COBRE C/ CONECTOR TIPO 11 | pç | 893 | 503 | 389 | 464 | 599 | 257 | 3105
1117000700302473 | CABO DE COBRE C/ CONECTOR TIPO 12 | pç | 86 | 42 | 77 | 37 | 59 | 1 | 302
1117000700302511 | CABO DE COBRE C/ CONECTOR TIPO 13 | pç | 2305 | 9423 | 9473 | 5631 | 2845 | 8282 | 37959
1117000700302520 | CABO DE COBRE C/ CONECTOR TIPO 14 | pç | 3482 | 7609 | 9282 | 7748 | 6220 | 6143 | 40484
1117000700303615 | CABO DE COBRE C/ CONECTOR TIPO 15 | pç | 2866 | 4775 | 6239 | 5828 | 5139 | 3688 | 28535
1117000700303631 | CABO DE COBRE C/ CONECTOR TIPO 17 | pç | 211 | 1159 | 991 | 464 | 370 | 1020 | 4215
5117000700300053 | CABO DE COBRE PVC BWF 750V 2 x 2,5mm2 | m | 2150 | 1049 | 1941 | 934 | 1489 | 19 | 7582
5117001200100242 | CAPA ISOLANTE P/ CONECTOR CUNHA TIPO II | pç | 1617 | 4452 | 4921 | 3605 | 2625 | 3732 | 20952
5117001200100250 | CAPA ISOLANTE P/ CONECTOR CUNHA TIPOS III/IV | pç | 19360 | 51245 | 56659 | 41560 | 30222 | 42963 | 242009
5117001200100269 | CAPA ISOLANTE SUBTERRÂNEA P/ CONECTOR CUNHA | pç | 2721 | 1533 | 1457 | 1413 | 1863 | 659 | 9646
5117001300300014 | CINTA P/ POSTE SEÇÃO CIRCULAR B1 | pç | 337 | 1777 | 1494 | 705 | 681 | 1557 | 6551
5117001300300073 | CINTA P/ POSTE SEÇÃO CIRCULAR B7 | pç | 206 | 1070 | 900 | 427 | 413 | 938 | 3954
5117001300300081 | CINTA P/ POSTE SEÇÃO CIRCULAR B8 | pç | 136 | 711 | 598 | 282 | 273 | 623 | 2623
5117001000100478 | CONECTOR ISOLADO DE COMPRESSÃO | pç | 172 | 83 | 155 | 74 | 119 | 1 | 604
5117001000100460 | CONECTOR BIMETÁLICO DE COMPRESSÃO CUNHA "A" | pç | 294 | 158 | 219 | 144 | 205 | 36 | 1056
5117001000100427 | CONECTOR BIMETÁLICO DE COMPRESSÃO CUNHA I | pç | 7 | 3 | 6 | 3 | 5 | 1 | 25
5117001000100435 | CONECTOR BIMETÁLICO DE COMPRESSÃO CUNHA II | pç | 1797 | 4538 | 5085 | 3685 | 2749 | 3733 | 21587
5117001000100443 | CONECTOR BIMETÁLICO DE COMPRESSÃO CUNHA III | pç | 2767 | 1171 | 1042 | 1132 | 1396 | 546 | 8054
5117001000100451 | CONECTOR BIMETÁLICO DE COMPRESSÃO CUNHA IV | pç | 19743 | 51463 | 56855 | 41761 | 30485 | 43062 | 243369
1117001500200104 | EQUIPAMENTO AUXILIAR VS 230V 70W | pç | 440 | 2645 | 2332 | 1072 | 529 | 2342 | 9360
1117001500200163 | EQUIPAMENTO AUXILIAR VS 230V 100W C/CHASSIS "C" | pç | 964 | 6165 | 5549 | 2525 | 742 | 5577 | 21522
1117001500200198 | EQUIPAMENTO AUXILIAR VS 230V 150W C/CHASSIS "C" | pç | 1546 | 4048 | 4392 | 3105 | 2066 | 3422 | 18579
1117001500200090 | EQUIPAMENTO AUXILIAR VS 230V 250W | pç | 4686 | 8498 | 10263 | 8720 | 7225 | 6687 | 46079
5117001500400020 | IGNITOR P/ LÂMPADA VS 100/400W | pç | 1 | 1 | 1 | 1 | 1 | 1 | 6
SEM CÓDIGO | LÂMPADA V.METÁLICO 100W TUBULAR CLARO | pç | 226 | 1502 | 1367 | 619 | 112 | 1367 | 5193
SEM CÓDIGO | LÂMPADA V.METÁLICO 150W TUBULAR CLARO | pç | 569 | 1314 | 1443 | 1056 | 733 | 1100 | 6215
5117001600300320 | LÂMPADA V.METÁLICO 250W TUBULAR CLARO | pç | 2634 | 3936 | 4675 | 4117 | 3646 | 3003 | 22011
5117001600300400 | LÂMPADA VS 70W TUBULAR CLARO | pç | 440 | 2645 | 2332 | 1072 | 529 | 2342 | 9360
5117001600300443 | LÂMPADA VS 100W TUBULAR CLARO | pç | 738 | 4664 | 4182 | 1906 | 631 | 4210 | 16331
5117001600300460 | LÂMPADA VS 150W TUBULAR CLARO | pç | 1046 | 2829 | 3071 | 2166 | 1443 | 2393 | 12948
5117001600300354 | LÂMPADA VS 250W TUBULAR CLARO | pç | 3202 | 5923 | 7143 | 6078 | 5025 | 4679 | 32050
1117001400100060 | LUMINÁRIA PÚBLICA LP-18 | pç | 89 | 3 | 3 | 8 | 3 | 3 | 109
1117001400100230 | LUMINÁRIA PÚBLICA LP-27-E | pç | 4484 | 8491 | 10256 | 8700 | 7220 | 6683 | 45834
1117001400100248 | LUMINÁRIA PÚBLICA LP-28-E | pç | 2336 | 10208 | 9935 | 5614 | 2803 | 8995 | 39891
1117001400100299 | LUMINÁRIA PÚBLICA LP-29-E/ 70W | pç | 440 | 2645 | 2332 | 1072 | 529 | 2342 | 9360
SEM CÓDIGO | LUMINÁRIA PÚBLICA LP-4 , C/ ALOJAMENTO P/ IGNITOR | pç | 1 | 1 | 1 | 1 | 1 | 1 | 6
5113500100100039 | PARAFUSO AÇO CARB ZINC TIPO FRANCÊS M16x40 C/ PA | pç | 3 | 3 | 3 | 3 | 3 | 3 | 18
5113500100100047 | PARAFUSO AÇO CARB ZINC TIPO FRANCÊS M16x70 C/ PA | pç | 168 | 888 | 747 | 353 | 341 | 779 | 3276
5113500100100055 | PARAFUSO AÇO CARB ZINC TIPO FRANCÊS M16x90 C/ PA | pç | 683 | 3563 | 2996 | 1419 | 1372 | 3123 | 13156
5113500100100020 | PARAFUSO AÇO CARB ZINC TIPO FRANCÊS M16x150 C/ PA | pç | 51913 | 130837 | 149959 | 115243 | 85215 | 108671 | 641838
5113500200100014 | PORCA AÇO CARB ZINC QUAD M16 | pç | 1 | 1 | 1 | 1 | 1 | 1 | 6
1117001400100116 | PROJETOR LP-19 | pç | 288 | 10 | 10 | 29 | 8 | 6 | 351
1117001500200066 | REATOR EXTERNO VS 230V 150W | pç | 1 | 1 | 1 | 1 | 1 | 1 | 6
1117001500200074 | REATOR EXTERNO VS 230V 250W | pç | 1 | 1 | 1 | 1 | 1 | 1 | 6

## AMPL_MAT
ANEXO Ib - QUANTIDADE DE MATERIAIS POR ÁREA
SERVIÇOS DE AMPLIAÇÃO
Código SUPRI | DESCRIÇÃO | Unid. | Área 1 | Área 2 | Área 3 | Área 4 | Área 5 | Área 6 | TOTAL GERAL
1117001300400118 | AFASTADOR DE ARMAÇÃO SECUNDÁRIA | pç | 1 | 19 | 10 | 5 | 5 | 10 | 50
5117001000200014 | ALÇA PREFORMADA P/ CABO DE ALUMÍNIO 16 mm2 | pç | 609 | 20606 | 9957 | 4225 | 4486 | 10225 | 50108
5117001300400086 | ARMAÇÃO SECUNDÁRIA 1 ESTRIBO | pç | 684 | 23673 | 11438 | 4847 | 5161 | 11742 | 57545
5117001300400108 | ARMAÇÃO SECUNDÁRIA 3 ESTRIBOS | pç | 22 | 561 | 272 | 118 | 121 | 280 | 1374
5117001300300278 | BRAÇADEIRA INOX TIPO "D" 2" | pç | 31 | 42 | 18 | 24 | 53 | 18 | 186
5117001300300154 | BRAÇADEIRA INOX TIPO "D" 45mm C/ CHUMBADOR M6x50 | pç | 21 | 28 | 12 | 16 | 35 | 12 | 124
1117001300300180 | BRAÇADEIRA TIPO "U" P/ SP-2 | pç | 3 | 109 | 25 | 3 | 3 | 3 | 146
1117001300300199 | BRAÇADEIRA TIPO "W" | pç | 510 | 13946 | 6974 | 2302 | 2666 | 7502 | 33900
1117001300100017 | BRAÇO SP-1 2000mm | pç | 44 | 3196 | 1449 | 363 | 416 | 1513 | 6981
1117001300100025 | BRAÇO SP-1 3140mm | pç | 68 | 293 | 246 | 152 | 233 | 356 | 1348
1117001300100033 | BRAÇO SP-1 3820mm | pç | 18 | 12 | 61 | 63 | 19 | 8 | 181
1117001300100068 | BRAÇO SP-1B-0 200mm | pç | 13 | 1187 | 635 | 439 | 366 | 476 | 3116
1117001300100106 | BRAÇO SP-32 800mm | pç | 10 | 544 | 146 | 56 | 109 | 246 | 1111
1117000700302295 | CABO DE COBRE C/ CONECTOR TIPO 1 | pç | 1 | 6 | 1 | 1 | 1 | 1 | 11
1117000700302309 | CABO DE COBRE C/ CONECTOR TIPO 2 | pç | 8 | 20 | 5 | 6 | 13 | 5 | 57
1117000700302317 | CABO DE COBRE C/ CONECTOR TIPO 3 | pç | 25 | 1228 | 641 | 448 | 388 | 482 | 3212
1117000700302325 | CABO DE COBRE C/ CONECTOR TIPO 4 | pç | 3 | 4 | 2 | 2 | 6 | 2 | 19
1117000700302376 | CABO DE COBRE C/ CONECTOR TIPO 9 | pç | 157 | 237 | 614 | 269 | 189 | 78 | 1544
1117000700302384 | CABO DE COBRE C/ CONECTOR TIPO 10 | pç | 25 | 13 | 17 | 222 | 4 | 36 | 317
1117000700302392 | CABO DE COBRE C/ CONECTOR TIPO 11 | pç | 16 | 19 | 12 | 10 | 5 | 12 | 74
1117000700302473 | CABO DE COBRE C/ CONECTOR TIPO 12 | pç | 11 | 11 | 29 | 13 | 11 | 11 | 86
1117000700302511 | CABO DE COBRE C/ CONECTOR TIPO 13 | pç | 44 | 3196 | 1449 | 363 | 416 | 1513 | 6981
1117000700302520 | CABO DE COBRE C/ CONECTOR TIPO 14 | pç | 68 | 293 | 246 | 152 | 233 | 356 | 1348
1117000700303615 | CABO DE COBRE C/ CONECTOR TIPO 15 | pç | 18 | 12 | 68 | 63 | 19 | 8 | 188
1117000700303623 | CABO DE COBRE C/ CONECTOR TIPO 16 | pç | 80 | 551 | 315 | 207 | 177 | 294 | 1624
1117000700303631 | CABO DE COBRE C/ CONECTOR TIPO 17 | pç | 10 | 525 | 146 | 56 | 109 | 246 | 1092
5117000700300070 | CABO DE COBRE ISOLAÇÃO PVC 0,6/1KV 10mm2 PRETO | m | 967 | 2614 | 2695 | 2376 | 1070 | 1988 | 11710
5117000700300088 | CABO DE COBRE ISOLAÇÃO PVC 0,6/1KV 16mm2 PRETO | m | 2916 | 7905 | 7976 | 7012 | 3307 | 5929 | 35045
5117000700300096 | CABO DE COBRE ISOLAÇÃO PVC 0,6/1KV 25mm2 PRETO | m | 4540 | 12174 | 12479 | 11023 | 5073 | 9217 | 54506
5117000700300100 | CABO DE COBRE ISOLAÇÃO PVC 0,6/1KV 35mm2 PRETO | m | 1427 | 3817 | 3910 | 3456 | 1597 | 2889 | 17096
SEM CÓDIGO | CABO DE COBRE ISOLAÇÃO PVC 0,6/1KV 10mm2 VERDE | m | 108 | 291 | 300 | 264 | 119 | 221 | 1303
SEM CÓDIGO | CABO DE COBRE ISOLAÇÃO PVC 0,6/1KV 16mm2 VERDE | m | 112 | 296 | 302 | 268 | 126 | 224 | 1328
SEM CÓDIGO | CABO DE COBRE ISOLAÇÃO PVC 0,6/1KV 25mm2 VERDE | m | 219 | 587 | 602 | 532 | 245 | 444 | 2629
SEM CÓDIGO | CABO DE COBRE ISOLAÇÃO PVC 0,6/1KV 35mm2 VERDE | m | 110 | 294 | 301 | 266 | 123 | 222 | 1316
5117000700400015 | CABO DE COBRE NÚ 10mm2 | m | 792 | 6697 | 4902 | 2710 | 2305 | 3915 | 21321
5117000700400023 | CABO DE COBRE NÚ 16mm2 | m | 2148 | 5808 | 5988 | 5280 | 2376 | 4416 | 26016
5117000700400031 | CABO DE COBRE NÚ 25mm2 | m | 86 | 232 | 86 | 86 | 86 | 86 | 662
5117000700300053 | CABO DE COBRE PVC BWF 750V 2 x 2,5mm2 | m | 251 | 342 | 664 | 305 | 261 | 277 | 2100
5117000700300029 | CABO DUPLEX DE ALUMÍNIO 600V 16mm2 | m | 4083 | 141520 | 68360 | 28942 | 30856 | 70195 | 343956
5117000700300037 | CABO TRIPLEX DE ALUMÍNIO 600V 16mm2 | m | 455 | 15745 | 7607 | 3221 | 3433 | 7810 | 38271
5117000900302300 | CAIXA DE PASSAGEM (CONDULETE) EM AL FUNDIDO - TIPO T -ROSQUEADA 1 1/2" - COM TAMPA CEGA | pç | 4 | 6 | 2 | 3 | 8 | 2 | 25
1117000900200038 | CAIXA EM CONCRETO S/ TAMPA E S/ GUARNIÇÃO TIPO "I" | pç | 27 | 73 | 75 | 66 | 30 | 55 | 326
1117000900200020 | CAIXA LIGAÇÃO EM CONCRETO TIPO F-4 (400x550x700mm) | pç | 45 | 121 | 125 | 110 | 50 | 92 | 543
5117000900301860 | CAIXA PASSAGEM ALUMÍNIO FUNDIDO TIPO "C" ROSCA 2" | pç | 2 | 3 | 1 | 2 | 4 | 1 | 13
5117000900302211 | CAIXA PASSAGEM ALUMÍNIO FUNDIDO TIPO "LR" ROSCA 2" | pç | 2 | 3 | 1 | 2 | 4 | 1 | 13
5117000900302319 | CAIXA PASSAGEM ALUMÍNIO FUNDIDO TIPO "T" ROSCA 2" | pç | 2 | 3 | 1 | 2 | 4 | 1 | 13
5117001200100234 | CAPA ISOLANTE P/ CONECTOR CUNHA TIPO I | pç | 43 | 188 | 111 | 71 | 74 | 109 | 596
5117001200100242 | CAPA ISOLANTE P/ CONECTOR CUNHA TIPO II | pç | 518 | 15982 | 7784 | 3344 | 3505 | 7963 | 39096
5117001200100250 | CAPA ISOLANTE P/ CONECTOR CUNHA TIPOS III/IV | pç | 338 | 10591 | 5128 | 2185 | 2359 | 5252 | 25853
5117001200100269 | CAPA ISOLANTE SUBTERRÂNEA P/ CONECTOR CUNHA | pç | 640 | 1716 | 1769 | 1560 | 701 | 1304 | 7690
SEM CÓDIGO | CHAVE FUSÍVEL - BASE TIPO C 100 A - CLASSE 15 kV | pç | 4 | 4 | 4 | 4 | 4 | 4 | 24
1117000200100332 | CHAVE MAGNÉTICA A SECO 100 A S/ PROTEÇÃO | pç | 12 | 83 | 48 | 27 | 25 | 47 | 242
5113500400200055 | CHUMBADOR EXPANSIVEL M6 X 50 INOX TIPO PARAFUSODOR | pç | 71 | 99 | 38 | 54 | 127 | 38 | 427
5113500400200411 | CHUMBADOR EXPANSÍVEL AÇO ZINCADO M6 X 75mm TIPO PARAFUSO | pç | 28 | 40 | 13 | 20 | 53 | 13 | 167
5117001300300014 | CINTA P/ POSTE SEÇÃO CIRCULAR B1 | pç | 20 | 1922 | 884 | 545 | 506 | 660 | 4537
5117001300300022 | CINTA P/ POSTE SEÇÃO CIRCULAR B2 | pç | 25 | 25 | 25 | 25 | 25 | 25 | 150
5117001300300030 | CINTA P/ POSTE SEÇÃO CIRCULAR B3 | pç | 1 | 1 | 1 | 1 | 1 | 1 | 6
5117001300300049 | CINTA P/ POSTE SEÇÃO CIRCULAR B4 | pç | 1 | 1 | 1 | 1 | 1 | 1 | 6
5117001300300057 | CINTA P/ POSTE SEÇÃO CIRCULAR B5 | pç | 1 | 1 | 1 | 1 | 1 | 1 | 6
5117001300300065 | CINTA P/ POSTE SEÇÃO CIRCULAR B6 | pç | 9 | 9 | 9 | 9 | 9 | 9 | 54
5117001300300073 | CINTA P/ POSTE SEÇÃO CIRCULAR B7 | pç | 57 | 1920 | 895 | 505 | 510 | 960 | 4847
5117001300300081 | CINTA P/ POSTE SEÇÃO CIRCULAR B8 | pç | 8 | 395 | 178 | 119 | 122 | 228 | 1050
5117001300300537 | CINTA P/ POSTE SEÇÃO CIRCULAR B9 | pç | 1 | 1 | 1 | 1 | 1 | 1 | 6
5117001300300545 | CINTA P/ POSTE SEÇÃO CIRCULAR B10 | pç | 1 | 1 | 1 | 1 | 1 | 1 | 6
5117001300300553 | CINTA P/ POSTE SEÇÃO CIRCULAR B11 | pç | 1 | 1 | 1 | 1 | 1 | 1 | 6
5117001300300561 | CINTA P/ POSTE SEÇÃO CIRCULAR B12 | pç | 1 | 1 | 1 | 1 | 1 | 1 | 6
SEM CÓDIGO | CINTA P/ POSTE SEÇÃO CIRCULAR B13 | pç | 1 | 1 | 1 | 1 | 1 | 1 | 6
SEM CÓDIGO | CINTA P/ POSTE SEÇÃO CIRCULAR B14 | pç | 1 | 1 | 1 | 1 | 1 | 1 | 6
5117001300300120 | CINTA P/ POSTE SEÇÃO CIRCULAR H5 | pç | 1 | 1 | 1 | 1 | 1 | 1 | 6
5117001300300138 | CINTA P/ POSTE SEÇÃO CIRCULAR H6 | pç | 1 | 1 | 1 | 1 | 1 | 1 | 6
5117001300300146 | CINTA P/ POSTE SEÇÃO CIRCULAR H7 | pç | 24 | 193 | 96 | 54 | 50 | 94 | 511
5117001000100478 | CONECTOR ISOLADO DE COMPRESSÃO | pç | 40 | 252 | 180 | 88 | 80 | 144 | 784
5117001000100460 | CONECTOR BIMETÁLICO DE COMPRESSÃO CUNHA "A" | pç | 26 | 60 | 114 | 58 | 33 | 15 | 306
5117001000100427 | CONECTOR BIMETÁLICO DE COMPRESSÃO CUNHA I | pç | 86 | 311 | 241 | 184 | 121 | 204 | 1147
5117001000100435 | CONECTOR BIMETÁLICO DE COMPRESSÃO CUNHA II | pç | 1064 | 18748 | 10093 | 4895 | 4537 | 9735 | 49072
5117001000100443 | CONECTOR BIMETÁLICO DE COMPRESSÃO CUNHA III | pç | 243 | 525 | 540 | 576 | 276 | 371 | 2531
5117001000100451 | CONECTOR BIMETÁLICO DE COMPRESSÃO CUNHA IV | pç | 457 | 11062 | 5529 | 2487 | 2468 | 5650 | 27653
SEM CÓDIGO | CONECTOR DE DERIVAÇÃO PARA CABO PRÉ REUNIDO 70 x 2,5 mm2 | pç | 6 | 80 | 43 | 21 | 20 | 42 | 212
SEM CÓDIGO | CONECTOR DE DERIVAÇÃO PARA CABO PRÉ REUNIDO 120 x 2,5 mm2 | pç | 9 | 133 | 71 | 35 | 32 | 70 | 350
SEM CÓDIGO | CONECTOR DE DERIVAÇÃO PARA CABO PRÉ REUNIDO 70 x 16 mm2 | pç | 3 | 40 | 22 | 11 | 10 | 21 | 107
SEM CÓDIGO | CONECTOR DE DERIVAÇÃO PARA CABO PRÉ REUNIDO 120 x 16 mm2 | pç | 1 | 14 | 8 | 4 | 4 | 7 | 38
SEM CÓDIGO | CONECTOR TIPO CUNHA PARA CABO 10mm² | pç | 12 | 12 | 12 | 12 | 12 | 12 | 72
1113500400200030 | CONJUNTO 4 CHUMBADORES AÇO ZINC 7/8"x500mm C/ PA SP-6/8/21 | pç | 172 | 477 | 483 | 432 | 191 | 361 | 2116
1113500400200022 | CONJUNTO 8 CHUMBADORES 1"x1000mm C/ PA SP-11 | pç | 6 | 6 | 15 | 7 | 6 | 6 | 46
1117001300400010 | CRUZETA AÇO ZINC TIPO "U" DE 102x44x1100mm | pç | 6 | 6 | 6 | 6 | 6 | 6 | 36
1117001300400029 | CRUZETA AÇO ZINC TIPO "U" DE 102x44x2100mm | pç | 4 | 4 | 4 | 4 | 4 | 4 | 24
5112500300100884 | CURVA FERRO GALV ZINC RAIO LONGO ROSCA MACHO/MACHO 2" | pç | 47 | 127 | 131 | 117 | 54 | 97 | 573
5117000900300014 | ELETRODUTO FLEXIVEL CORRUGADO 2" | m | 1749 | 4734 | 4881 | 4308 | 1941 | 3600 | 21213
5117000900300022 | ELETRODUTO FLEXIVEL CORRUGADO 4" | m | 4296 | 11616 | 11976 | 10560 | 4752 | 8832 | 52032
SEM CÓDIGO | ELO FUSÍVEL 1 A TIPO K | pç | 2 | 2 | 2 | 2 | 2 | 2 | 12
SEM CÓDIGO | ELO FUSÍVEL 1 A TIPO TESTE | pç | 4 | 4 | 4 | 4 | 4 | 4 | 24
SEM CÓDIGO | ELO FUSÍVEL 2 A TIPO K | pç | 2 | 2 | 2 | 2 | 2 | 2 | 12
SEM CÓDIGO | ELO FUSÍVEL 5 A TIPO K | pç | 2 | 2 | 2 | 2 | 2 | 2 | 12
5117000900300120 | ENTRADA DE LINHA 2" | pç | 47 | 127 | 131 | 117 | 54 | 97 | 573
1117001500200104 | EQUIPAMENTO AUXILIAR VS 230V 70W | pç | 15 | 1594 | 727 | 446 | 410 | 515 | 3707
1117001500200163 | EQUIPAMENTO AUXILIAR VS 230V 100W C/CHASSIS "C" | pç | 138 | 3995 | 1939 | 725 | 765 | 2239 | 9801
1117001500200198 | EQUIPAMENTO AUXILIAR VS 230V 150W C/CHASSIS "C" | pç | 231 | 387 | 688 | 336 | 314 | 175 | 2131
1117001500200090 | EQUIPAMENTO AUXILIAR VS 230V 250W | pç | 48 | 72 | 139 | 273 | 36 | 82 | 650
1117001500200015 | EQUIPAMENTO AUXILIAR VS 230V 250W P/ LUMINÁRIA LP-18 | pç | 1 | 1 | 1 | 1 | 1 | 1 | 6
1117001500200023 | EQUIPAMENTO AUXILIAR VS 230V 400W | pç | 14 | 22 | 17 | 14 | 17 | 20 | 104
SEM CÓDIGO | EQUIPAMENTO AUXILIAR VS 230V 600W | pç | 2 | 2 | 10 | 3 | 2 | 2 | 21
5117000700101077 | FIO BIMETÁLICO AÇO-COBRE 600 V 16 MM2 5 AWG | m | 699 | 1888 | 1947 | 1716 | 773 | 1436 | 8459
5117000700101085 | FIO BIMETÁLICO AÇO-COBRE 600 V 25 MM2 3 AWG | m | 2148 | 5808 | 5988 | 5280 | 2376 | 4416 | 26016
5117000700101093 | FIO BIMETÁLICO AÇO-COBRE 600 V 35 MM2 2 AWG | m | 860 | 2324 | 2396 | 2112 | 951 | 1767 | 10410
SEM CÓDIGO | FITA CINTA INOX DE 3/4" EM ROLO DE 30 M | rl | 4 | 10 | 10 | 9 | 5 | 8 | 46
SEM CÓDIGO | FIVELA P/ FITA CINTA INOX DE 3/4" | pç | 135 | 363 | 375 | 333 | 153 | 276 | 1635
1117000900300091 | GUARNIÇÃO DE AÇO ZINC P/ TAMPA DA CAIXA TIPO "F" | pç | 44 | 117 | 120 | 106 | 48 | 89 | 524
1117000900300105 | GUARNIÇÃO DE AÇO ZINC P/ TAMPA DA CAIXA TIPO "I" | pç | 29 | 78 | 81 | 71 | 33 | 59 | 351
5117001300400124 | HASTE DE COBRE C/ ALMA DE AÇO P/ ATERRAMENTO | pç | 232 | 2012 | 1494 | 812 | 698 | 1176 | 6424
5117001500400020 | IGNITOR P/ LÂMPADA VS 100/400W | pç | 4 | 10 | 3 | 3 | 7 | 3 | 30
SEM CÓDIGO | ISOLADOR DE PINO CLASSE 15 kV | pç | 4 | 4 | 4 | 4 | 4 | 4 | 24
5117001200200050 | ISOLADOR PORCELANA TIPO ROLDANA "B-2" | pç | 752 | 25372 | 12257 | 5204 | 5527 | 12585 | 61697
5117001000200340 | LAÇO PRÉFORMADO ROLDANA P/ CABO ALUMÍNIO 16mm2 | pç | 173 | 5852 | 2829 | 1199 | 1277 | 2904 | 14234
SEM CÓDIGO | LÂMPADA V.METÁLICO 100W TUBULAR CLARO | pç | 3 | 0 | 0 | 0 | 0 | 0 | 3
5117001600300320 | LÂMPADA V.METÁLICO 250W TUBULAR CLARO | pç | 1 | 1 | 1 | 1 | 1 | 1 | 6
SEM CÓDIGO | LÂMPADA V.METÁLICO 400W TUBULAR CLARO | pç | 1 | 1 | 2 | 2 | 1 | 1 | 8
5117001600300400 | LÂMPADA VS 70W TUBULAR CLARO | pç | 15 | 1594 | 727 | 446 | 410 | 515 | 3707
5117001600300443 | LÂMPADA VS 100W TUBULAR CLARO | pç | 135 | 3995 | 1939 | 725 | 765 | 2239 | 9798
5117001600300460 | LÂMPADA VS 150W TUBULAR CLARO | pç | 234 | 392 | 689 | 339 | 320 | 177 | 2151
5117001600300354 | LÂMPADA VS 250W TUBULAR CLARO | pç | 49 | 75 | 140 | 274 | 36 | 83 | 657
5117001600300087 | LÂMPADA VS 400W TUBULAR CLARO | pç | 14 | 24 | 17 | 14 | 17 | 20 | 106
SEM CÓDIGO | LÂMPADA VS 600W TUBULAR CLARO | pç | 2 | 2 | 10 | 3 | 2 | 2 | 21
1117001400100060 | LUMINÁRIA PÚBLICA LP-18 | pç | 3 | 4 | 2 | 2 | 6 | 2 | 19
1117001400100191 | LUMINÁRIA PÚBLICA LP-26-E | pç | 13 | 20 | 31 | 15 | 13 | 20 | 112
1117001400100230 | LUMINÁRIA PÚBLICA LP-27-E | pç | 45 | 70 | 138 | 271 | 31 | 81 | 636
1117001400100248 | LUMINÁRIA PÚBLICA LP-28-E | pç | 362 | 4375 | 2626 | 1059 | 1073 | 2412 | 11907
1117001400100299 | LUMINÁRIA PÚBLICA LP-29-E/ 70W | pç | 15 | 1594 | 727 | 446 | 410 | 515 | 3707
SEM CÓDIGO | LUMINÁRIA PÚBLICA LP-4 , C/ ALOJAMENTO P/ IGNITOR | pç | 1 | 6 | 1 | 1 | 1 | 1 | 11
1117001400200099 | LUMINARIA PÚBLICA UO-1 ORIENTAL | pç | 3 | 0 | 0 | 0 | 0 | 0 | 3
5117000900300030 | LUVA PARA ELETRODUTO FLEXIVEL CORRUGADO DE 2" | pç | 47 | 127 | 131 | 117 | 54 | 97 | 573
1117001300400070 | MÃO-FRANCESA TIPO CANTONEIRA | pç | 4 | 4 | 4 | 4 | 4 | 4 | 24
1117001300400045 | MÃO FRANCESA PLANA 27" x 1 1/4" x 1/4" | pç | 12 | 12 | 12 | 12 | 12 | 12 | 72
SEM CÓDIGO | PARAFUSO AÇO CARB ZINC TIPO FRANCÊS M12x40 C/ PA | pç | 11 | 353 | 171 | 73 | 77 | 175 | 860
5113500100100012 | PARAFUSO AÇO CARB ZINC TIPO FRANCÊS M12x90 C/ PA | pç | 44 | 328 | 188 | 104 | 96 | 184 | 944
5113500100100039 | PARAFUSO AÇO CARB ZINC TIPO FRANCÊS M16x40 C/ PA | pç | 83 | 171 | 122 | 100 | 100 | 122 | 698
5113500100100047 | PARAFUSO AÇO CARB ZINC TIPO FRANCÊS M16x70 C/ PA | pç | 17 | 1190 | 639 | 443 | 370 | 480 | 3139
5113500100100055 | PARAFUSO AÇO CARB ZINC TIPO FRANCÊS M16x90 C/ PA | pç | 133 | 4646 | 2113 | 1262 | 1224 | 2000 | 11378
5113500100100020 | PARAFUSO AÇO CARB ZINC TIPO FRANCÊS M16x150 C/ PA | pç | 786 | 20990 | 10526 | 3474 | 4020 | 11274 | 51070
5113500100200122 | PARAFUSO LATÃO CAB SEXT 3/8"x1.1/4" ROSCA "W" C/P AL AP | pç | 178 | 482 | 497 | 438 | 196 | 366 | 2157
SEM CÓDIGO | PÁRA-RAIO CLASSE 12kV | pç | 4 | 4 | 4 | 4 | 4 | 4 | 24
SEM CÓDIGO | PINO DE ISOLADOR CLASSE 15kV | pç | 4 | 4 | 4 | 4 | 4 | 4 | 24
5113500200100014 | PORCA AÇO CARB ZINC QUAD M16 | pç | 5 | 63 | 31 | 16 | 15 | 31 | 161
SEM CÓDIGO | PORTA-FUSÍVEL - 15 Kv - BASE TIPO C | pç | 4 | 4 | 4 | 4 | 4 | 4 | 24
1117001800100016 | POSTE DE AÇO FLANGEADO SP-1-B (h=5,0m) | pç | 56 | 334 | 172 | 134 | 97 | 273 | 1066
1117001800100113 | POSTE DE ACO FLANGEADO UO-1 (HASTE= 5,6 M) | pç | 1 | 0 | 0 | 0 | 0 | 0 | 1
1117001800100105 | POSTE DE AÇO SP-6/8 S/ BRAÇO (h=7,5m) | pç | 99 | 126 | 301 | 126 | 92 | 63 | 807
1117001800100164 | POSTE DE AÇO FLANGEADO SP-24 (h=10.0m) | pç | 15 | 11 | 8 | 168 | 2 | 21 | 225
1117001800100083 | POSTE DE ACO FLANGEADO SP-21 (h=12,0m) | pç | 5 | 8 | 4 | 5 | 1 | 5 | 28
SEM CÓDIGO | POSTE DE AÇO FLANGEADO (h=15,00m) | pç | 3 | 3 | 10 | 4 | 3 | 3 | 26
1117001800100032 | POSTE DE AÇO FLANGEADO SP-11 (h=20,0m) | pç | 2 | 2 | 4 | 2 | 2 | 2 | 14
SEM CÓDIGO | POSTE DE CONCRETO CIRCULAR 14-C | pç | 59 | 927 | 991 | 414 | 477 | 1169 | 4037
1117001400200110 | PROJETOR LP-14 | pç | 3 | 4 | 2 | 2 | 6 | 2 | 19
1117001400100116 | PROJETOR LP-19 | pç | 8 | 10 | 5 | 6 | 13 | 5 | 47
1117000800300642 | PROTEÇÃO DE COMANDO 50A | pç | 4 | 33 | 19 | 10 | 9 | 18 | 93
1117000800300650 | PROTEÇÃO DE COMANDO 70A | pç | 4 | 43 | 24 | 13 | 12 | 24 | 120
1117000800300669 | PROTEÇÃO DE COMANDO 100A | pç | 5 | 8 | 7 | 5 | 5 | 6 | 36
1117001500200066 | REATOR EXTERNO VS 230V 150W | pç | 3 | 6 | 2 | 3 | 6 | 2 | 22
1117001500200074 | REATOR EXTERNO VS 230V 250W | pç | 1 | 3 | 1 | 1 | 1 | 1 | 8
1117001500200040 | REATOR EXTERNO VS 230V 400W | pç | 1 | 3 | 1 | 1 | 1 | 1 | 8
1117000200200060 | RELÉ FOTOELÉTRICO 230V NA | pç | 12 | 83 | 48 | 27 | 25 | 47 | 242
1117000200200078 | RELÉ FOTOELÉTRICO 230V NF | pç | 4 | 57 | 30 | 15 | 14 | 30 | 150
5117001300400221 | SELA DE CRUZETA | pç | 10 | 10 | 10 | 10 | 10 | 10 | 60
SEM CÓDIGO | SUPORTE DE FIXAÇÃO DE CHAVE FUSÍVEL OU PARA-RAIO | pç | 8 | 8 | 8 | 8 | 8 | 8 | 48
5117001300200265 | SUPORTE 1 TRANSFORMADOR EM POSTE SEÇÃO CIRCULAR | pç | 4 | 4 | 4 | 4 | 4 | 4 | 24
5117001300200273 | SUPORTE 2 TRANSFORMADOR EM POSTE SEÇÃO CIRCULAR | pç | 4 | 4 | 4 | 4 | 4 | 4 | 24
1117001300200011 | SUPORTE CANGA UO-1 | pç | 1 | 0 | 0 | 0 | 0 | 0 | 1
1117001300200070 | SUPORTE P/ 1 LP-21 | pç | 83 | 145 | 32 | 227 | 45 | 312 | 844
1117001300200089 | SUPORTE P/ 2 LP-21 | pç | 0 | 2 | 0 | 0 | 0 | 4 | 6
1117001300200097 | SUPORTE P/ 2 LP-21 180º | pç | 80 | 326 | 432 | 139 | 113 | 41 | 1131
1117001300200119 | SUPORTE P/ 2 LP-21 EM SP-11 2+0 | pç | 1 | 1 | 10 | 2 | 1 | 1 | 16
1117001300200127 | SUPORTE P/ 3 LP-21 120º | pç | 9 | 5 | 19 | 66 | 33 | 5 | 137
1117001300200135 | SUPORTE P/ 3 LP-21 120º EM SP-11 | pç | 1 | 1 | 1 | 1 | 1 | 1 | 6
1117001300200399 | SUPORTE P/ 4 LP-21 2+2 | pç | 1 | 1 | 1 | 1 | 1 | 1 | 6
1117001300200178 | SUPORTE P/ 4 LP-21 EM SP-11 2+2 | pç | 1 | 1 | 1 | 1 | 1 | 1 | 6
1117001300200402 | SUPORTE P/ 4 LP-21/LP-26 90º | pç | 1 | 1 | 1 | 1 | 1 | 1 | 6
1117001300200429 | SUPORTE P/ 6 LP-21/26 EM SP-11 60 GRAUS | pç | 1 | 1 | 1 | 1 | 1 | 1 | 6
1117001300200194 | SUPORTE P/ 6 LP21/26 EM SP-11 3+3 | pç | 1 | 1 | 1 | 1 | 1 | 1 | 6
1117001300200208 | SUPORTE P/ COMANDO | pç | 12 | 83 | 48 | 27 | 25 | 47 | 242
1117001300200216 | SUPORTE P/ ESCADA | pç | 4 | 4 | 4 | 4 | 4 | 4 | 24
1117001300200062 | SUPORTE P/ REATOR | pç | 3 | 4 | 2 | 2 | 6 | 2 | 19
1117001300200232 | SUPORTE P/ RELÉ FOTOELÉTRICO | pç | 4 | 57 | 30 | 15 | 14 | 30 | 150
1117000900300059 | TAMPA EM CONCRETO P/ CAIXA TIPO "F" | pç | 44 | 117 | 120 | 106 | 48 | 89 | 524
1117000900300083 | TAMPA EM CONCRETO P/ CAIXA TIPO "I" | pç | 29 | 78 | 81 | 71 | 33 | 59 | 351
1117001100100056 | TRANSFORMADOR MONOFÁSICO 7,5 KVA GRUPO "B" | pç | 1 | 1 | 1 | 1 | 1 | 1 | 6
1117001100100064 | TRANSFORMADOR MONOFÁSICO 10 KVA GRUPO "B" | pç | 2 | 2 | 2 | 2 | 2 | 2 | 12
1117001100100072 | TRANSFORMADOR MONOFÁSICO 15 KVA GRUPO "B" | pç | 2 | 2 | 2 | 2 | 2 | 2 | 12
1117001100100080 | TRANSFORMADOR MONOFÁSICO 25 KVA GRUPO "AB" | pç | 3 | 3 | 3 | 3 | 3 | 3 | 18
5112500100200214 | TUBO FERRO GALV ZINC C/ COSTURA ,ponta lisa, 3" (80mm) | br | 18 | 720 | 471 | 170 | 235 | 378 | 1992
5112500100200036 | TUBO FERRO GALV ZINC C/ COSTURA 1 1/2" (40 MM) | br | 7 | 10 | 4 | 6 | 12 | 4 | 43
SEM CÓDIGO | TUBO FERRO GALV ZINC C/ COSTURA C/ ROSCA 2" | br | 58 | 141 | 137 | 125 | 72 | 103 | 636