## Insumos CD Julho 2025
SECRETARIA DE INFRAESTRUTURA URBANA E OBRAS
INSUMOS - COM DESONERAÇÃO |  | DATA-BASE: JUL/ 2025
CÓDIGO | DESCRIÇÃO | UNIDADE | CUSTO UNITÁRIO R$
10000 | ELEMENTOS DE FUNDAÇÃO |  | .
10008 | ESCAVAÇÃO MECÂNICA D= 40 CM - P/ ESTACAS ESCAVADAS | M | 27.74
10009 | ESCAVAÇÃO MECÂNICA D= 80 CM - P/ ESTACAS ESCAVADAS | M | 59.63
10010 | CRAVAÇÃO DE ESTACAS MOLDADAS NO LOCAL TIPO STRAUSS D=25 CM (ATÉ 20 TON) | M | 40.08
10011 | CRAVAÇÃO DE ESTACAS MOLDADAS NO LOCAL TIPO STRAUSS D=32 CM (ATÉ 30 TON) | M | 47.3
10012 | CRAVAÇÃO DE ESTACAS MOLDADAS NO LOCAL TIPO STRAUSS D=38 CM (ATÉ 40 TON) | M | 52.73
10013 | CRAVAÇÃO DE ESTACAS MOLDADAS NO LOCAL TIPO STRAUSS D=45 CM (ATÉ 60 TON) | M | 74.59
10017 | ESCAVAÇÃO MECÂNICA D= 25 CM - P/ ESTACAS ESCAVADAS | M | 17.27
10018 | ESCAVAÇÃO MECÂNICA D= 30 CM - P/ ESTACAS ESCAVADAS | M | 19.78
10019 | ESCAVAÇÃO MECÂNICA D= 35 CM - P/ ESTACAS ESCAVADAS | M | 23.26
10034 | CORTE DE PERFIL DE AÇO I - 10" | Un | 193.15
10035 | CORTE DE PERFIL DE ACO I - 12" | Un | 230.7
10036 | CORTE DE PERFIL DE ACO I - 15" | Un | 234.36
10045 | EMENDA DE TOPO DE PERFIL DE AÇO I - 10" | Un | 618.94
10046 | EMENDA DE TOPO DE PERFIL DE AÇO I - 12" | Un | 754.68
10047 | EMENDA DE TOPO DE PERFIL DE AÇO I - 15" | Un | 863.38
10060 | EMENDA DE ESTACA DE CONCRETO PRÉ MOLDADA 17 CM - 20 T | Un | 41.14
10061 | EMENDA DE ESTACA DE CONCRETO PRÉ MOLDADA 20 CM - 30 T | Un | 46.41
10062 | EMENDA DE ESTACA DE CONCRETO PRÉ MOLDADA 23 CM - 40 T | Un | 54.07
10063 | EMENDA DE ESTACA DE CONCRETO PRÉ MOLDADA 28 CM - 60 T | Un | 65.28
10064 | EMENDA DE ESTACA DE CONCRETO PRÉ MOLDADA 33 CM - 70 T | Un | 73.53
10070 | EXECUÇÃO DE ESTACA TIPO HÉLICE DN 25CM P/ ATÉ 25TF | M | 39.36
10071 | EXECUÇÃO DE ESTACA TIPO HÉLICE DN 30CM P/ ATÉ 35TF | M | 49.95
10072 | EXECUÇÃO DE ESTACA TIPO HÉLICE DN 35CM P/ ATÉ 50TF | M | 60.15
10073 | EXECUÇÃO DE ESTACA TIPO HÉLICE DN 40CM P/ ATÉ 60TF | M | 70.45
10074 | EXECUÇÃO DE ESTACA TIPO HÉLICE DN 50CM P/ ATÉ 100TF | M | 82.98
10075 | EXECUÇÃO DE ESTACA TIPO HÉLICE DN 60CM P/ ATÉ 150TF | M | 94.09
10098 | BENTONITA FF - ENSACADA | Kg | 2.99
10100 | EXECUÇÃO DE ESTACAS RAIZ D=100MM PERFURADAS EM ROCHA - 10T (SEM FORNECIMENTO DE MATERIAIS) * VALOR P/ EXEC. EM CONDIÇÕES IDEAIS | M | 669.97
10101 | EXECUÇÃO DE ESTACAS RAIZ D=120MM PERFURADAS EM ROCHA - 15T (SEM FORNECIMENTO DE MATERIAIS) * VALOR P/ EXEC. EM CONDIÇÕES IDEAIS | M | 814.95
10102 | EXECUÇÃO DE ESTACAS RAIZ D=150MM PERFURADAS EM ROCHA - 25T (SEM FORNECIMENTO DE MATERIAIS) * VALOR P/ EXEC. EM CONDIÇÕES IDEAIS | M | 839
10103 | EXECUÇÃO DE ESTACAS RAIZ D=160MM PERFURADAS EM ROCHA - 35T (SEM FORNECIMENTO DE MATERIAIS) * VALOR P/ EXEC. EM CONDIÇÕES IDEAIS | M | 848.4
10104 | EXECUÇÃO DE ESTACAS RAIZ D=200MM PERFURADAS EM ROCHA - 50T (SEM FORNECIMENTO DE MATERIAIS) * VALOR P/ EXEC. EM CONDIÇÕES IDEAIS | M | 962.12
10105 | EXECUÇÃO DE ESTACAS RAIZ D=250MM PERFURADAS EM ROCHA - 80T (SEM FORNECIMENTO DE MATERIAIS) * VALOR P/ EXEC. EM CONDIÇÕES IDEAIS | M | 1069.79
10106 | EXECUÇÃO DE ESTACAS RAIZ D=310MM PERFURADAS EM ROCHA - 100T (SEM FORNECIMENTO DE MATERIAIS) * VALOR P/ EXEC. EM CONDIÇÕES IDEAIS | M | 1241.24
10107 | EXECUÇÃO DE ESTACAS RAIZ D=400MM PERFURADAS EM ROCHA - 130T (SEM FORNECIMENTO DE MATERIAIS) * VALOR P/ EXEC. EM CONDIÇÕES IDEAIS | M | 1429.48
10120 | EXECUÇÃO DE ESTACAS RAIZ D=100MM PERFURADAS EM SOLO - 10T (SEM FORNECIMENTO DE MATERIAIS) * VALOR P/ EXEC. EM CONDIÇÕES IDEAIS | M | 218.82
10121 | EXECUÇÃO DE ESTACAS RAIZ D=120MM PERFURADAS EM SOLO - 15T (SEM FORNECIMENTO DE MATERIAIS) * VALOR P/ EXEC. EM CONDIÇÕES IDEAIS | M | 232.97
10122 | EXECUÇÃO DE ESTACAS RAIZ D=150MM PERFURADAS EM SOLO - 25T (SEM FORNECIMENTO DE MATERIAIS) * VALOR P/ EXEC. EM CONDIÇÕES IDEAIS | M | 278.02
10123 | EXECUÇÃO DE ESTACAS RAIZ D=160MM PERFURADAS EM SOLO - 35T (SEM FORNECIMENTO DE MATERIAIS) * VALOR P/ EXEC. EM CONDIÇÕES IDEAIS | M | 282.38
10124 | EXECUÇÃO DE ESTACAS RAIZ D=200MM PERFURADAS EM SOLO - 50T (SEM FORNECIMENTO DE MATERIAIS) * VALOR P/ EXEC. EM CONDIÇÕES IDEAIS | M | 301.19
10125 | EXECUÇÃO DE ESTACAS RAIZ D=250MM PERFURADAS EM SOLO - 80T (SEM FORNECIMENTO DE MATERIAIS) * VALOR P/ EXEC. EM CONDIÇÕES IDEAIS | M | 329.52
10126 | EXECUÇÃO DE ESTACAS RAIZ D=310MM PERFURADAS EM SOLO - 100T (SEM FORNECIMENTO DE MATERIAIS) * VALOR P/ EXEC. EM CONDIÇÕES IDEAIS | M | 395.34
10127 | EXECUÇÃO DE ESTACAS RAIZ D=400MM PERFURADAS EM SOLO - 130T (SEM FORNECIMENTO DE MATERIAIS) * VALOR P/ EXEC. EM CONDIÇÕES IDEAIS | M | 483.35
10500 | AGLOMERANTES, AGREGADOS E MISTURAS |  | .
10501 | AREIA LAVADA | M3 | 171.89
10502 | AGREGADO RECICLADO (DIVERSAS GLANULOMETRIAS) | M3 | 83.55
10503 | AREIA LAVADA FINA | M3 | 170.72
10504 | AREIA LAVADA GROSSA | M3 | 175.01
10505 | ARGILA EXPANDIDA (A GRANEL) | M3 | 643.33
10506 | AREIA LAVADA MÉDIA | M3 | 170.48
10508 | CAL HIDRATADA - CH-III | Kg | 0.88
10509 | CAL HIDRATADA TIPO CH1 - A GRANEL (CARGA FECHADA) | Kg | 1.01
10510 | CAULIM COR BRANCA - PARA COLOCAÇÃO DE PASTILHA MALHA 325 | Kg | 2.11
10511 | GESSO PARA REVESTIMENTO | Kg | 1.03
10512 | MATERIAL FRESADO | Kg | 0
10515 | CIMENTO BRANCO - ESTRUTURAL | Kg | 2.8
10516 | REJUNTE ANTI-ÁCIDO (ALUMINOSO) | Kg | 32.71
10517 | CIMENTO PORTLAND CPII-E/F-32 | Kg | 0.62
10520 | CONCRETO USINADO, BRITA 1E2,SLUMP 5+OU-1cm / FCK= 10,0MPA | M3 | 420.91
10521 | CONCRETO USINADO, BRITA 1E2,SLUMP 8+OU-1cm / FCK= 10,0MPA - BOMBEÁVEL | M3 | 422.77
10522 | CONCRETO USINADO, BRITA 1E2,SLUMP 5+OU-1cm / FCK= 15,0MPA | M3 | 441.18
10523 | CONCRETO USINADO, BRITA 1E2,SLUMP 8+OU-1cm / FCK= 15,0MPA - BOMBEÁVEL | M3 | 443.14
10524 | CONCRETO USINADO, BRITA 1E2,SLUMP 5+OU-1cm / FCK= 20,0MPA | M3 | 462.83
10525 | CONCRETO USINADO, BRITA 1,SLUMP 8+OU-1cm / FCK= 20,0MPA - BOMBEÁVEL | M3 | 466.79
10526 | CONCRETO USINADO, BRITA 1E2,SLUMP 8+OU-1cm / FCK= 20,0MPA - BOMBEÁVEL | M3 | 466.79
10527 | CONCRETO USINADO, BRITA 1E2,SLUMP 5+OU-1cm / FCK= 25,0MPA | M3 | 485.13
10528 | CONCRETO USINADO, BRITA 1E2,SLUMP 8+OU-1cm / FCK= 25,0MPA - BOMBEÁVEL | M3 | 486.86
10529 | CONCRETO USINADO, BRITA 1E2,SLUMP 5+OU-1cm / FCK= 30,0MPA | M3 | 508.5
10530 | CONCRETO USINADO, BRITA 1E2,SLUMP 8+OU-1cm / FCK= 30,0MPA - BOMBEÁVEL | M3 | 510.32
10531 | CONCRETO USINADO, BRITA 1E2,SLUMP 5+OU-1cm / FCK= 35,0MPA | M3 | 533
10532 | CONCRETO USINADO, BRITA 1E2,SLUMP 8+OU-1cm / FCK= 35,0MPA - BOMBEÁVEL | M3 | 534.9
10533 | CONCRETO USINADO, BRITA 1E2,SLUMP 5+OU-1cm / FCK= 40,0MPA | M3 | 558.67
10534 | CONCRETO USINADO, BRITA 1E2,SLUMP 8+OU-1cm / FCK= 40,0MPA - BOMBEÁVEL | M3 | 563.45
10535 | CONCRETO USINADO, CONSUMO 120 KG CIMENTO/M3 - BRITA 1 E 2 | M3 | 540.7
10536 | CONCRETO USINADO, CONSUMO 400 KG CIMENTO/M3 - BRITA 1 SLUMP 20 + OU- 2CM | M3 | 572.26
10542 | PEDRA BRITADA NÚMERO 1 | M3 | 154.97
10543 | PEDRA BRITADA NÚMERO 2 | M3 | 154.97
10544 | PEDRA BRITADA NÚMERO 3 | M3 | 154.97
10545 | PEDRA BRITADA NÚMERO 4 | M3 | 160.94
10546 | PEDRA RACHÃO D= 10 A 15 CM | M3 | 177.75
10547 | BRITA GRADUADA | M3 | 185.4
10548 | PEDRA BRITADA 1/2 | M3 | 156.62
10550 | PEDRISCO LIMPO | M3 | 178.9
10552 | PÓ DE PEDRA | M3 | 159.42
10553 | PEDRA MARROADA | M3 | 181.08
10554 | PEDRA BICA CORRIDA | M3 | 163.43
10555 | PEDRA BRITADA NÚMERO 3 E 4 | M3 | 157.95
10558 | BRITA GRADUADA TRATADA COM CIMENTO 4% EM PESO | M3 | 240.6
10561 | ARGAMASSA COLANTE - TIPO AC-I - COR CINZA | Kg | 0.86
10562 | ARGAMASSA PRÉ-FABRICADA PARA REBOCO | Kg | 1.11
10564 | ARGAMASSA EXPANSIVA P/ GRAUTEAMENTO | Kg | 1.86
10565 | ARGAMASSA QUÍMICA BICOMPONENTE, ALTA RESISTÊNCIA QUÍMICA, TÉRMICAS E VIBRAÇÕES, ARGAMASSA AC-III-E DA GAIL | Kg | 33.21
10570 | FÍLER PARA CONCRETO ASFÁLTICO - MALHA 325 ENSACADO (MATERIAL DE ENCHIMENTO) | Kg | 1.16
10580 | ALVENARIA DE TIJOLOS COM ARGAMASSA DE CIMENTO E AREIA 1:3 | M3 | 1182.46
10600 | CONCRETO FCK=5MPA C/ AGREGADO RECICLADO | M3 | 253.87
10601 | CONCRETO FCK=5MPA C/ BRITA 2 | M3 | 319.57
10602 | CONCRETO FCK=5MPA C/ BRITA 1 E 2 | M3 | 319.57
10603 | CONCRETO FCK=10MPA C/ AGREGADO RECICLADO | M3 | 289.23
10604 | CONCRETO FCK=10MPA C/ BRITA 2 | M3 | 349.93
10605 | CONCRETO FCK=10MPA C/ BRITA 1 E 2 | M3 | 349.93
10606 | CONCRETO FCK=15MPA C/ AGREGADO RECICLADO | M3 | 377.07
10607 | CONCRETO FCK=15MPA C/ BRITA 1 | M3 | 433.49
10608 | CONCRETO FCK=15MPA C/ BRITA 2 | M3 | 433.49
10609 | CONCRETO FCK=15MPA C/ BRITA 1 E 2 | M3 | 433.49
10610 | CONCRETO FCK=20MPA C/ AGREGADO RECICLADO | M3 | 394.32
10611 | CONCRETO FCK=20MPA C/ BRITA 1 | M3 | 450.03
10612 | CONCRETO FCK=20MPA C/ BRITA 2 | M3 | 450.03
10613 | CONCRETO FCK=20MPA C/ BRITA 1 E 2 | M3 | 450.03
10614 | CONCRETO FCK=25MPA C/ AGREGADO RECICLADO | M3 | 412.81
10615 | CONCRETO FCK=25MPA C/ BRITA 1 | M3 | 467.81
10616 | CONCRETO FCK=25MPA C/ BRITA 2 | M3 | 467.81
10617 | CONCRETO FCK=25MPA C/ BRITA 1 E 2 | M3 | 467.81
10618 | CONCRETO FCK=30MPA C/ BRITA 1 | M3 | 482.09
10619 | CONCRETO FCK=30MPA C/ BRITA 2 | M3 | 482.09
10620 | CONCRETO FCK=30MPA C/ BRITA 1 E 2 | M3 | 482.09
10621 | CONCRETO FCK=35MPA C/ BRITA 1 | M3 | 502.13
10622 | CONCRETO FCK=35MPA C/ BRITA 2 | M3 | 502.13
10623 | CONCRETO FCK=35MPA C/ BRITA 1 E 2 | M3 | 502.13
10624 | CONCRETO FCK=40MPA C/ BRITA 1 | M3 | 500.66
10625 | CONCRETO FCK=40MPA C/ BRITA 2 | M3 | 500.66
10626 | CONCRETO FCK=40MPA C/ BRITA 1 E 2 | M3 | 500.66
10627 | CONCRETO "GROUT" C/ PEDRISCO | M3 | 398.64
10628 | ARGAMASSA DE CIMENTO COM AREIA MÉDIA 1:2 | M3 | 819.39
10629 | ARGAMASSA DE CIMENTO COM AREIA MÉDIA 1:3 | M3 | 746.77
10630 | ARGAMASSA DE CIMENTO COM AREIA GROSSA 1:3 | M3 | 752.28
10631 | ARGAMASSA DE CIMENTO COM AREIA MÉDIA 1:4 | M3 | 671.75
10632 | ARGAMASSA DE CIMENTO COM AREIA GROSSA 1:4 | M3 | 677.26
10633 | ARGAMASSA DE CIMENTO COM AREIA MÉDIA 1:5 | M3 | 626.49
10634 | ARGAMASSA DE CIMENTOCOM AREIA GROSSA 1:5 | M3 | 632
10635 | ARGAMASSA DE CIMENTO COM AREIA MÉDIA 1:6 | M3 | 596.11
10636 | ARGAMASSA DE CIMENTO COM AREIA GROSSA 1:6 | M3 | 601.62
10637 | ARGAMASSA DE CIMENTO COM AREIA MÉDIA 1:7 | M3 | 574.41
10638 | ARGAMASSA DE CIMENTO COM AREIA GROSSA 1:7 | M3 | 579.92
10639 | ARGAMASSA DE CAL COM AREIA FINA 1:3 | M3 | 611.95
10640 | ARGAMASSA DE CAL COM AREIA MÉDIA 1:3 | M3 | 611.66
10641 | ARGAMASSA DE CAL COM AREIA FINA 1:4 | M3 | 558.27
10642 | ARGAMASSA DE CAL COM AREIA MÉDIA 1:4 | M3 | 557.98
10643 | ARGAMASSA MISTA COM AREIA GROSSA 1:0,25:3 | M3 | 805.96
10644 | ARGAMASSA MISTA COM AREIA MÉDIA 1:0,5:5 | M3 | 690.73
10645 | ARGAMASSA MISTA COM AREIA GROSSA 1:0,5:8 | M3 | 604.28
10646 | ARGAMASSA MISTA COM AREIA GROSSA 1:1,5:6 | M3 | 841.86
10647 | ARGAMASSA MISTA COM AREIA GROSSA 1:1:4 | M3 | 837.42
10648 | ARGAMASSA MISTA COM AREIA GROSSA 1:2:8 | M3 | 723.96
10649 | ARGAMASSA MISTA COM AREIA MÉDIA 1:2:9 | M3 | 688.45
10700 | ADITIVOS |  | .
10705 | AGENTE DE CURA PARA CONCRETO | Kg | 8.01
10710 | ADITIVO PARA ASFALTO TIPO BETUDOPE OU SIMILAR | Kg | 163.65
10715 | ADITIVO EXPANSOR PARA ENCUNHAMENTO E INJEÇÕES DE CIMENTO | Kg | 10.19
10720 | ADITIVO ACELERADOR DE PEGA PARA CONCRETO PROJETADO | Kg | 5.17
10730 | FIBRA DE POLIPROPILENO P/ CONCRETO DOSADO EM CENTRAL FILAMENTOS - TECNOLOGIA "CRACKSTOP" | Kg | 31.36
10731 | FIBRA DE CELULOSE PARA ASFALTO | Kg | 13.31
11000 | FORMAS/ESCORAMENTO/ANDAIMES (MADEIRA) |  | .
11001 | DESMOLDANTE PARA FORMAS | L | 14.6
11010 | COMPENSADO PLASTIFICADO 10MM CHAPA DE 2,20 X 1,10 M | M2 | 35.53
11011 | COMPENSADO PLASTIFICADO 12MM CHAPA DE 2,20 X 1,10 M | M2 | 39.26
11012 | COMPENSADO PLASTIFICADO 14MM CHAPA DE 2,20 X 1,10 M | M2 | 49
11019 | COMPENSADO RESINADO 6 MM COLA BRANCA - CHAPA DE 2,20 X 1,10 M | M2 | 14.92
11020 | COMPENSADO RESINADO 10MM COLA BRANCA - CHAPA DE 2,20 X 1,10 M | M2 | 23.63
11021 | COMPENSADO RESINADO 12MM COLA BRANCA - CHAPA DE 2,20 X 1,10 M | M2 | 28.25
11037 | EUCALIPTO D=20 / 30 CM NA BASE - 6M - COM TRATAMENTO E SEM CASCA (CITRIODORA) | M | 104.1
11044 | PINUS - RIPA DE 1/2" X 3" - BRUTA | M | 2
11046 | PINUS - PONTALETE DE 3" X 3" - BRUTO | M | 7.58
11048 | TUBO CILÍNDRICO DE PAPELÃO C/ REV. EXT. IMPERMEAB. E INTERN. C/ PAPEL ESPECIAL NÃO ADERENTE AO CONCR.- DIÂM DE 350MM | M | 148.52
11050 | PEROBA DO NORTE (CUPIÚBA) - TÁBUA DE 3 X 16 CM - BRUTA | M | 35.52
11063 | PINUS - TÁBUA DE 1" X 6" - BRUTA | M | 4.16
11064 | PINUS - SARRAFO DE 1" X 2" - BRUTO | M | 1.51
11066 | PINUS - SARRAFO DE 1" X 4" - BRUTO | M | 3.21
11068 | PINUS - SARRAFO DE 1" X 3" - BRUTO | M | 2.56
11070 | PINUS - TÁBUA DE 1" X 12" - BRUTA | M | 11.45
11200 | ESCORAMENTO/ANDAIMES - ALUGUEL |  | .
11202 | ESCORAMENTO CONTÍNUO | M2 | 128.75
11205 | LOCAÇÃO DE ANDAIME TUBULAR TIPO TORRE 1.50 X 1.50 M (ALTURA DE 1 METRO) | M / Mês | 23.8
11230 | CHAPAS E ACESSÓRIOS PARA ESCORAMENTO (CHAPA GROSSA NAS ESPESSURAS 1/2", 1" E 1.1/2") | Kg | 11.82
11235 | TORRE METÁLICA ROHR ETEM T-28 (CIMBR.TUB.ENCAIX) PREÇO SEM FRETE | Kg / Mês | 1.07
11240 | VIGA METÁLICA V-18 - LOCAÇÃO PREÇO SEM FRETE | M / Mês | 17.05
11245 | VIGA METALICA V-7,5 - LOCAÇÃO PREÇO SEM FRETE | M / Mês | 9.1
11500 | ARMADURAS PARA CONCRETO |  | .
11501 | AÇO CA-25 - MÉDIA BITOLAS | KG | 7.03
11502 | AÇO CA-25 - 6,3 MM - 1/4" - LISO | Kg | 7.43
11503 | AÇO CA-25 - 8,0 MM - 5/16" - LISO | Kg | 7.3
11504 | AÇO CA-25 - 10,0 MM - 3/8"- LISO | Kg | 7.24
11505 | AÇO CA-25 - 12,5 MM - 1/2" - LISO | Kg | 6.97
11506 | AÇO CA-25 - 16,0 MM - 5/8" - LISO | Kg | 6.97
11507 | AÇO CA-25 - 20,0 MM - 3/4" - LISO | Kg | 6.97
11508 | AÇO CA-25 - 25,0 MM - 1" - LISO | Kg | 6.64
11510 | AÇO CA-50A OU B - MÉDIA BITOLAS | KG | 6.06
11511 | AÇO CA-50 - 6,3 MM - 1/4" - NERVURADO | Kg | 6.5
11512 | AÇO CA-50 - 8,0 MM - 5/16" - NERVURADO | Kg | 6.32
11513 | AÇO CA-50 - 10,0 MM - 3/8" - NERVURADO | Kg | 6.05
11514 | AÇO CA-50 - 12,5 MM - 1/2" - NERVURADO | Kg | 5.94
11515 | AÇO CA-50 - 16,0 MM - 5/8" - NERVURADO | Kg | 5.93
11516 | AÇO CA-50 - 20,0 MM - 3/4" - NERVURADO | Kg | 5.93
11517 | AÇO CA-50 - 25,0 MM - 1" - NERVURADO | Kg | 6.08
11520 | AÇO CA-60B - MÉDIA BITOLAS | KG | 6.43
11521 | AÇO CA-60 - 4,2 MM | Kg | 6.61
11522 | AÇO CA-60 - 5,0 MM | Kg | 6.54
11523 | AÇO CA-60 - 6,0MM | Kg | 6.15
11530 | TELA SOLDADA NERVURADA Q- 61 (PAINEL - AÇO CA60 - MALHA 15 X 15 CM - FIO 3.4 MM) | M2 | 7.9
12000 | LAJES E PAINÉIS PRÉ-FABRICADOS |  | .
12050 | LAJE MISTA TRELIÇADA PRÉ-FABRICADA H= 8CM - INTEREIXOS 45CM - 300KGF/CM2 | M2 | 45.5
12051 | LAJE MISTA TRELIÇADA PRÉ-FABRICADA H=10CM - INTEREIXOS 45CM - 300KGF/CM2 | M2 | 54.85
12052 | LAJE MISTA TRELIÇADA PRÉ-FABRICADA H=12CM - INTEREIXOS 45CM - 300KGF/CM2 | M2 | 73.04
12053 | LAJE MISTA TRELIÇADA PRÉ-FABRICADA H=15CM - INTEREIXOS 45CM - 300KGF/CM2 | M2 | 96.71
12055 | LAJE MISTA TRELIÇADA PRÉ-FABRICADA H=20CM - INTEREIXOS 45CM - 300KGF/CM2 | M2 | 116.34
12057 | LAJE MISTA TRELIÇADA PRÉ-FABRICADA H=25CM - INTEREIXOS 45CM - 300KGF/CM2 | M2 | 161.57
12500 | VEDOS (TIJOLOS E BLOCOS) |  | .
12511 | BLOCO DE CONCRETO CELULAR AUTOCLAVADO COM MEDIDAS DE 60X30X15 CM | M2 | 136.43
12512 | BLOCO DE CONCRETO CELULAR AUTOCLAVADO COM MEDIDAS DE 60X30X20 CM | M2 | 170.36
12520 | BLOCO DE CONCRETO APARENTE - (09X19X39)CM | Un | 3.39
12522 | BLOCO DE CONCRETO APARENTE - (14X19X39)CM | Un | 4.29
12524 | BLOCO DE CONCRETO APARENTE - (19X19X39)CM | Un | 5.59
12532 | BLOCO DE CONCRETO COMUM - (14X19X39)CM | Un | 4.29
12534 | BLOCO DE CONCRETO COMUM - (19X19X39)CM | Un | 5.59
12535 | BLOCO DE CONCRETO COMUM - (19X19X19)CM | Un | 3.26
12540 | BLOCO VAZADO DE CONCRETO ESTRUTURAL 14CM (ATÉ 6 MPA) | Un | 5.14
12542 | BLOCO VAZADO DE CONCRETO ESTRUTURAL 19CM (ATÉ 6 MPA) | Un | 6.29
12547 | BLOCO CERÂMICO DE VEDAÇÃO - (14X19X39)CM | Un | 3.27
12548 | BLOCO CERÂMICO DE VEDAÇÃO - (19X19X39)CM | Un | 4
12550 | TIJOLO CERÂMICO FURADO - 9 FUROS - (11,5X14X24)CM | Un | 1.36
12560 | TIJOLO CERÂMICO LAMINADO - (5,5X11X23)CM (MEDIDAS APROXIMADAS) | Un | 3.94
12570 | TIJOLO DE VIDRO - CANELADO - 8X19X19CM | Un | 29.44
12572 | TIJOLO DE VIDRO - VENTILAÇÃO - 20X10X10CM | Un | 38.6
12574 | TIJOLO DE VIDRO - XADREZ - 19X19X8CM | Un | 38.28
12580 | TIJOLO MAÇICO DE BARRO COMUM | Un | 0.67
12601 | BLOCO DE CONCRETO ESTRUTURAL DE 14CM - RESISTÊNCIA 8MPA | Un | 5.53
12602 | BLOCO DE CONCRETO ESTRUTURAL DE 14CM - RESISTÊNCIA 10MPA | Un | 6.01
12603 | BLOCO DE CONCRETO ESTRUTURAL DE 14CM - RESISTÊNCIA 12MPA | Un | 6.42
12604 | BLOCO DE CONCRETO ESTRUTURAL DE 14CM - RESISTÊNCIA 14MPA | Un | 6.79
12611 | BLOCO DE CONCRETO ESTRUTURAL DE 19CM - RESISTÊNCIA 8MPA | Un | 7.38
12612 | BLOCO DE CONCRETO ESTRUTURAL DE 19CM - RESISTÊNCIA 10MPA | Un | 7.76
12613 | BLOCO DE CONCRETO ESTRUTURAL DE 19CM - RESISTÊNCIA 12MPA | Un | 8.38
12614 | BLOCO DE CONCRETO ESTRUTURAL DE 19CM - RESISTÊNCIA 14MPA | Un | 8.97
13000 | VEDOS (ELEMENTOS VAZADOS) |  | .
13500 | VEDOS (DIVISÓRIAS EM PLACAS) |  | .
13510 | PLACA DE GRANILITE 30MM - DIVISÓRIA | M2 | 260.26
13512 | PLACA DE GRANILITE 40MM - DIVISÓRIA | M2 | 243.74
13513 | PLACA DE GRANILITE 50MM - DIVISÓRIA | M2 | 228.15
13514 | ARDOSIA CINZA EM PLACA -POLIDA NOS 2 LADOS -ESPESSURA 30MM | M2 | 728.88
13700 | DIVISÓRIAS |  | .
13751 | DIVISÓRIA NAVAL; MIOLO COLMÉIA - PAINEL/PAINEL - FORNECIMENTO E COLOCAÇÃO ALT. DE 3 METROS | M2 | 170.02
13752 | DIVISÓRIA NAVAL; MIOLO COLMÉIA - PAINEL CEGO - FORNECIMENTO E COLOCAÇÃO ALT. DE 3 METROS | M2 | 162.07
13753 | DIVISÓRIA NAVAL; MIOLO COLMÉIA - PORTA/BANDEIRA - FORNECIMENTO E COLOCAÇÃO ALT. DE 3 METROS (C/ FERRAGENS NECESS. P/COLOCAÇÃO) | M2 | 231.75
13754 | DIVISÓRIA NAVAL; MIOLO COLMÉIA - PAINEL/VIDRO - FORNECIMENTO E COLOCAÇÃO ALT. DE 3 METROS | M2 | 192.43
13755 | DIVISÓRIA NAVAL; MIOLO COLMÉIA - PORTA/VIDRO - FORNECIMENTO E COLOCAÇÃO ALT. DE 3 METROS (C/ FERRAGENS NECESS. P/COLOCAÇÃO) | M2 | 336.64
13756 | DIVISÓRIA NAVAL; MIOLO COLMÉIA - PAINEL/VIDRO/PAINEL - FORNECIMENTO E COLOCAÇÃO ALT. DE 3 METROS | M2 | 203.54
13757 | DIVISÓRIA NAVAL; MIOLO COLMÉIA - PAINEL/VIDRO/VIDRO - FORNECIMENTO E COLOCAÇÃO ALT. DE 3 METROS | M2 | 239.05
13758 | DIVISÓRIA NAVAL; MIOLO COLMÉIA - PORTA/BONECA/PAINEL - FORNECIMENTO E COLOCAÇÃO ALT. DE 3 METROS (C/ FERRAGENS NECESS. P/COLOCAÇÃO) | M2 | 259.36
13759 | DIVISÓRIA NAVAL; MIOLO COLMÉIA - PORTA/BONECA/VIDRO - FORNECIMENTO E COLOCAÇÃO ALT. DE 3 METROS (C/ FERRAGENS NECESS. P/COLOCAÇÃO) | M2 | 370.77
14000 | MATERIAIS PARA IMPERMEABILIZAÇÃO |  | .
14005 | ASFALTO OXIDADO TIPO lll | Kg | 14.57
14007 | CIMENTO IMPERMEABILIZANTE DE CRISTALIZAÇÃO - ESTRUTURA ELEVADA - COM APLICAÇÃO | M2 | 82.81
14008 | CIMENTO IMPERMEABILIZANTE DE CRISTALIZAÇÃO - ESTRUTURA ENTERRADA - COM APLICAÇÃO | M2 | 72.2
14015 | EMULSÃO ASFÁLTICA MODIFICADA C/ELASTÔMEROS - ESTRUTURADA C/TECIDO POLIÉSTER-2 CAMADAS DE ESTRUT- (FORN E APLIC MAT) | M2 | 149.96
14017 | EMULSÃO ASFÁLTICA - ESTRUTURADA COM TECIDO DE POLIÉSTER - 2 CAMADAS DE ESTRUTURANTE (FORNEC. E APLICAÇÃO DO MATERIAL) | M2 | 121.74
14019 | EMULSÃO ASFÁLTICA - ESTRUTURADA COM TECIDO DE POLIÉSTER - 3 CAMADAS DE ESTRUTURANTE (FORNEC. E APLICAÇÃO DO MATERIAL) | M2 | 155.71
14022 | PRIMER HIDROFUGANTE A BASE DE SILANO SILOXANO P/ SUPERFÍCIES DE CONCRETO, ALVENARIA, ETC. | Kg | 90.47
14023 | PRIMER PARA TINTA ANTI-PICHAÇÃO | L | 26.89
14024 | PRIMER PARA VERNIZ ANTI-PICHAÇÃO | L | 25.97
14037 | MANTA ASFÁLTICA E=3MM C/ VÉU DE POLIÉSTER-COLADA A MAÇARICO (FORNECIMENTO DO MATERIAL E COLOCAÇÃO) | M2 | 148.68
14038 | MANTA ASFÁLTICA E=4MM C/ VÉU DE POLIÉSTER-COLADA A MAÇARICO (FORNECIMENTO DO MATERIAL E COLOCAÇÃO) | M2 | 146.24
14039 | MANTA ASFÁLTICA ESPESSURA 4 MM ANTIRAIZ C/ VÉU DE POLIÉSTER (FORNECIMENTO DO MATERIAL E COLOCAÇÃO) | M2 | 163.83
14040 | TINTA BETUMINOSA PARA CONCRETO E ALVENARIA | L | 21.21
14042 | IMPERMEABILIZANTE PARA CONCRETO E ARGAMASSA | Kg | 4.93
14500 | MATERIAIS PARA ISOTERMIA |  | .
14530 | PLACA DE POLIESTIRENO EXPANDIDO ESP=50 MM - TIPO "P1" | M2 | 22.17
14550 | MASSA BETUMINOSA - ADESIVO P/ PLACAS TERMO-ACÚSTICAS FRIO ASFALTO | Kg | 22.41
15000 | JUNTAS DE DILATAÇÃO |  | .
15005 | MATA-JUNTA DE PVC - TIPO 012 | M | 45.79
15010 | MATA-JUNTA DE PVC - TIPO 022 | M | 92.4
15030 | MASTIQUE A BASE DE POLIURETANO - MC | L | 154.72
15040 | MASTIQUE A BASE DE SILICONE | L | 76.49
15056 | BARRA CHATA DE ALUMÍNIO TIPO FITA 1/8" X 7/8" | M | 6.94
15057 | BARRA DE ALUMÍNIO 1/4" X 3/4" | M | 15.05
15060 | MANGUEIRA PLÁSTICA FLEXÍVEL D = 3/4" - ESP = 2MM - CRISTAL | M | 6.76
15073 | FORNEC. E COLOC.- JUNTA DE DILATAÇÃO DE ELAST. DE NEOPRENE JEENE JJ0411M (4X15MM) MOV. MÁX. DE -2 A +2MM | M | 38.03
15074 | FORNEC. E COLOC.- JUNTA DE DILATAÇÃO DE ELAST. DE NEOPRENE JEENE JJ2027M (20X35MM) MOV. MÁX. DE -10 A +10MM | M | 164
15076 | FORNEC. E COLOC.- JUNTA DE DILATAÇÃO DE ELAST. DE NEOPRENE JEENE JJ6080VV (60X90MM) MOV. MÁX. DE -30 A +30MM | M | 1159.42
15077 | FORNEC. E COLOC.- JUNTA DE DILATAÇÃO DE ELAST. DE NEOPRENE JEENE JJ99120VV (100X140MM) MOV. MÁX. DE -50 A +50MM | M | 1448.35
15090 | FORNEC. E COLOC.- JUNTA DE DILATAÇÃO DE ELAST. DE NEOPRENE JEENE JJ5070VV (50X80MM)+LÁB.POL, MOV. MÁX. DE -20 A +30MM | M | 1081.1
15091 | FORNEC. E COLOC.- JUNTA DE DILATAÇÃO DE ELAST. DE NEOPRENE JEENE JJ2540VV (25X50MM)+LÁB.POL, MOV. MÁX. DE -10 A +15MM | M | 570.33
15092 | FORNEC. E COLOC.- JUNTA DE DILATAÇÃO DE ELAST. DE NEOPRENE JEENE JJ3550VV (35X60MM)+LÁB.POL, MOV. MÁX. DE -15 A +20MM | M | 960
15500 | ESTRUTURAS PARA COBERTURA |  | .
15505 | ESTRUTURA METÁLICA INCL. ANTIFERRUGINOSA | KG | 15.15
15506 | RETIRADA DE ESTRUTURA METÁLICA INCLUSIVE PERFIS DE FIXAÇÃO | KG | 2.36
15510 | MADEIRAMENTO DE PEROBA DO NORTE (CUPIÚBA) P/ TELHADO | M3 | 6416.25
15512 | MONTAGEM DE ESTRUTURA METÁLICA | KG | 3.38
15515 | PEROBA DO NORTE (CUPIÚBA) - VIGA DE 6 CM X 12 CM - BRUTA | M | 46.2
15516 | PEROBA DO NORTE (CUPIÚBA) - VIGA DE 6 X 16 CM - BRUTA | M | 61.6
15520 | CAIBRO DE PEROBA DO NORTE 5 X 6 CM - BRUTO (CUPIÚBA) | M | 15.9
15525 | RIPA DE PEROBA DO NORTE 1,5 CM X 5 CM - BRUTA (CUPIÚBA) | M | 4.7
16000 | TELHAS E DOMOS |  | .
16005 | DOMO DE ACRÍLICO COM CAIXILHO DE ALUMÍNIO 1,05 X 1,05 M | M2 | 845.43
16010 | COBERTURA EM POLICARBONATO ALVEOLAR 6MM, ESTRUTURA METÁLICA GALVANIZADA, INSTALADA | M2 | 601.33
16020 | TELHAS DE BARRO COZIDO - FRANCESA | Un | 3.92
16025 | TELHAS DE BARRO COZIDO - PAULISTA | Un | 3.26
16030 | TELHAS DE BARRO COZIDO - SUPER PAULISTA (PLAN) | Un | 3.89
16090 | TELHA TECNOLOGIA CRFS ONDULADA 6MM | M2 | 26.21
16091 | TELHA TECNOLOGIA CRFS ONDULADA 8MM | M2 | 46.62
16092 | TELHA ESTRUTURAL TRAPEZOIDAL CRFS - E=8 MM LARG. ÚTIL 44 CM | M2 | 130.69
16093 | TELHA TECNOLOGIA CRFS TRAPEZOIDAL 90 CM E=8 MM | M2 | 110.25
16411 | TELHA DE AÇO GALV. ACAB. NATURAL TRAPEZOIDAL E=0.5 MM H= ATÉ 40 MM | M2 | 59.63
16412 | TELHA AÇO GALV. ONDULADA E= 0,5 MM - H= 17/18 MM REV. B | M2 | 63.53
16413 | TELHA AÇO GALV. TRAPEZOIDAL DUPLA E=0,5MM-H=40MM-MIOLO=30MM POLIURETANO - REV.B | M2 | 155.93
16414 | TELHA AÇO GALV. TRAPEZOIDAL E=0.5MM - H=40MM PINTURA ELETROSTÁTICA 2 FACES - REV. B | M2 | 78.23
16416 | TELHA AÇO GALV. ONDULADA E= 0,5 MM - H= 17/18 MM PINTURA ELETROST. 2 FACES - REV.B | M2 | 50.46
16417 | TELHA AÇO GALV. TRAPEZOIDAL DUPLA E=0,5MM-H=40MM-MIOLO=30MM POLIURETANO - PINTADA 1 FACE - REV.B | M2 | 173.23
16418 | TELHA AÇO GALV. TRAPEZOIDAL DUPLA E=0,8MM-H=40MM-MIOLO=30MM POLIURETANO - PINTADA 1 FACE - REV.B | M2 | 271.01
16420 | TAPUME METÁLICO COM TELHA METÁLICA, SEM PINTURA,TRAPEZOIDAL 40-ESP. 0,43MM, COLUNAS, BASES E PARAFUSOS | M2 | 146.93
16430 | CUMEEIRA AÇO GALV. TRAPEZOIDAL E=0,5MM - H=40MM - L=0,60M REV.B | M | 69.16
16431 | CUMEEIRA AÇO GALV. ONDULADA E= 0,5MM - H= 17/18MM - L=0.60M | M | 60.47
16432 | CUMEEIRA AÇO GALV. TRAPEZOIDAL E=0,5MM - H=40MM - L=0,60M REV.B - PINT.BR 2 FACES | M | 82.72
16433 | CUMEEIRA AÇO GALV. ONDULADA E= 0,5MM - H= 17/18MM - L=0.60M PINTURA ELETROSTÁTICA 2 FACES - REV. B | M | 78.83
16500 | TELHAS (ELEMENTOS DE ARREMATE) |  | .
16508 | CUMEEIRA UNIVERSAL P/ TELHA TECNOLOGIA CRFS ONDULADA 1,10 X 0,60 M | Un | 61.35
16509 | CUMEEIRA NORMAL P/ TELHA TECNOLOGIA CRFS TRAPEZ. 44CM | Un | 41.17
16510 | CUMEEIRA NORMAL P/ TELHA TECNOLOGIA CRFS TRAPEZ. 90CM | Un | 216.94
16530 | CUMEEIRA DE ALUMÍNIO NORMAL E=0.8MM - P/ TELHA ONDULADA ACABAMENTO NATURAL - COMPRIMENTO = 1072 MM / 1345 MM | Un | 103.98
16531 | CUMEEIRA DE ALUMÍNIO NORMAL E=0.8MM - P/ TELHA TRAPEZOIDAL ACABAMENTO NATURAL - COMPRIMENTO = 1056 MM / 1265 MM | Un | 104.74
16532 | CUMEEIRA DE ALUMÍNIO SHED E=0.8MM - P/ TELHA ONDULADA ACABAMENTO NATURAL | Un | 102.57
16533 | CUMEEIRA DE ALUMÍNIO SHED E=0.8MM - P/ TELHA TRAPEZOIDAL ACABAMENTO NATURAL | Un | 103.76
16534 | CUMEEIRA DE BARRO TIPO UNIVERSAL | Un | 3.75
16554 | PINGADEIRA PLÁST. P/ TELHA ESTR. TRAPEZ. CRFS L= 44/49 CM 230 MM | Un | 1.01
16556 | PINGADEIRA PLÁST. P/ TELHA ESTRUT. TRAPEZOIDAL CRFS L=90CM 115 MM | Un | 0.73
16560 | PLACA DE VENTILAÇÃO PARA TELHA ESTR. TRAPEZOIDAL CRFS 44 CM | Un | 4.62
16562 | PLACA DE VENTILAÇÃO P/ TELHA DE FIBROC./CRFS CANALETE 90 | Un | 10.87
16568 | PLACA DE VEDAÇÃO NERVURA - P/ TELHA DE FIBROCIMENTO/CRFS CANALETE 90 | Un | 3.57
16570 | SUBCOBERTURA COM FOLHA DE ALUMÍNIO | M2 | 7.56
17000 | ELEMENTOS DE FIXAÇÃO (PARAFUSOS E FERRAGENS) |  | .
17010 | CONJUNTO DE VEDAÇÃO ELÁSTICA 5/16" - P/ FIXAÇÃO DE TELHA ONDULADA (1 ARRUELA DE PVC + 1 ARRUELA FERRO GALVANIZADA) | Un | 0.17
17016 | FERRAGEM PARA MADEIRAMENTO DE TELHADO | KG | 34.83
17020 | FIXADOR DE ABAS PARA TELHAS DE FIBROCIMENTO / CRFS TIPO SIMPLES | Un | 2.5
17039 | PARAFUSO ZINCADO BRANCO - FENDA SIMPLES - CABEÇA CHATA P/ MADEIRA - DIÂMETRO 6,1 MM - COMPRIMENTO 90MM | Un | 0.81
17040 | PARAFUSO AUTO-ATARRAXANTE - CABEÇA PANELA - COM BUCHA DE NYLON S- 8 DIÂMETRO 5,5MM - COMPRIMENTO 50MM - FENDA SIMPLES | Un | 0.82
17041 | PARAFUSO AUTO PERFURANTE 12 4 X 3/4" TIPO TRAXX COM CONJUNTO DE VEDAÇÃO | Un | 0.36
17044 | CONJUNTO DE FIXAÇÃO NIQUELADO PARA BACIA DE LOUÇA (BUCHA 8 E ARRUELA PLÁSTICA) | Un | 7.58
17046 | PARAFUSO C/ ROSCA SOBERBA DE FERRO GALVANIZADO P/ FIXAÇÃO DE TELHAS ONDULADAS EM CRFS/AMIANTO - S/ VEDAÇÃO - 8 x 230MM | Un | 2.57
17065 | SUPORTE DE ABAS PARA TELHA ESTRUTURAL 90 (APOIO EM MADEIRA) SEM BASE | Un | 58.11
17500 | ELEMENTOS DE FIXAÇÃO (PREGO/GRAMPOS ETC) |  | .
17515 | PREGO 18 X 27 COMUM - POLIDO | Kg | 10.42
17516 | PREGO 13 X 18 COMUM - POLIDO - SEM CABEÇA | Kg | 14.99
17520 | PREGO 12 X 12 E 12 X 15 COMUM - POLIDO | Kg | 15.66
17525 | PREGO 18 X 27 ZINCADO | Kg | 16.35
17530 | REBITE DE REPUXO EM ALUMÍNIO TIPO POP N. 415 ( DIÂMETRO 4 MM - COMPRIMENTO 15 MM) | Kg | 95.62
17545 | GANCHO 8 X 350MM "L" - COM ROSCA E PORCA - PARA TELHA (SEM VEDAÇÃO) | Un | 3.45
17550 | GANCHO CHATO - 140 MM | Un | 4.64
17555 | HASTE DE ALUMÍNIO - 250MM X 5/16" - C/ ACESSÓRIOS (PORCA + ARRUELA ALUM.+ ARRUELA PVC) P/ FIX. TELHA ALUM. | CJ | 1.82
17560 | TACO - CHUMBADOR DE PEROBA DO NORTE (CUPIÚBA) ESPESSURA 15 MM / LARGURA 50 MM / ALTURA 60 MM | Un | 0.31
17700 | ARAMES |  | .
17710 | ARAME GALVANIZADO N. 10 | Kg | 12.7
17715 | ARAME GALVANIZADO N. 14 | Kg | 13.59
17725 | ARAME GALVANIZADO N.18 | Kg | 18.09
17740 | ARAME RECOZIDO N. 16 E N. 18 | Kg | 12.35
17750 | ARAME GALVANIZADO N. 12 | Kg | 13.11
17752 | ARAME GALVANIZADO N. 8 | Kg | 12.63
17753 | BLOCO DE CONCRETO, DIMENSÃO 200X400X160MMCOR NATURAL | Un | 23.8
17754 | BLOCO DE CONCRETO, DIMENSÃO 200X400X160MMCOR GRAFITE | Un | 23.8
17755 | BLOCO DE CONCRETO, DIMENSÃO 200X400X160MMCOR CINZA | Un | 23.8
17756 | ADITIVO POLÍMERO EM PÓ | Kg | 34.22
18000 | FECHAMENTOS EXTERNOS |  | .
18035 | TELA ALAMBRADO MALHA 2" - FIO 10 - GALVANIZADA | M2 | 63.72
19000 | DIVERSOS |  | .
19005 | BOMBEAMENTO E LANÇAMENTO DE CONCRETO P/ ESTRUTURAS DE OBRAS ATÉ 80M3 | M3 | 61.85
19015 | COLA DE CONTATO | Kg | 37.95
19021 | COLA EM PU ( POLIURETANO) PARA TACO | Kg | 31.04
19030 | MASSA PARA VEDAÇÃO ( P/ USO EM TELHAS DE AMIANTO/CRFS ) | Kg | 27.07
19035 | TELA TIPO DEPLOYER (UTILIZADA EM ALVENARIA / ESTUQUE) | M2 | 4.72
19045 | RIPA DE PEROBA DO NORTE(CUPIÚBA) APARELHADA - 1,5 X 5CM | M | 6.11
19060 | SARRAFO DE PINUS 1A. APARELHADA - 1 X 4(2,5 X 10CM) | M | 4.17
19065 | VIGOTA DE PEROBA DO NORTE 4 X 9,5 CM - APARELHADA (CUPIÚBA) | M | 27.84
19070 | COLA PARA TELHA DE FIBROCIMENTO | Kg | 74.36
19510 | ADESIVO PARA TRINCAS E FISSURAS ESTRUTURAIS | Kg | 160.86
19511 | RESINA EPÓXI DE BAIXA VISCOSIDADE, BICOMPONENTE, ISENTA DE SOLVENTES PARA INJEÇÃO | Kg | 146.51
20400 | QUADRAS E ACESSÓRIOS |  | .
20457 | DEMARCAÇÃO E PINTURA DE FAIXAS ATÉ 10CM - BORRACHA CLORADA | M | 8.05
20459 | DEMARCAÇÃO E PINTURA DE FAIXAS ATÉ 10CM - EPÓXI | M | 10.66
20462 | DEMARCAÇÃO E PINTURA DE SUPERFÍCIES - BORRACHA CLORADA | M2 | 33.99
20463 | DEMARCAÇÃO E PINTURA DE SUPERFÍCIES - EPÓXI | M2 | 50.26
20470 | PISO FLEXÍVEL ESPORTE TÊNIS PORTÁTIL, 304MM X 304MM, ESP=14MM, INJETADO EM PLACAS MODULARES INTERCAMBIÁVEIS DE POLIPROPILENO DE ALTO IMPACTO COM ADITIVOS ANTIOXIDANTE (AO) E ULTRAVIOLETA (UV) E SISTEMA DE AMORTECIMENTO ATRAVÉS DE PINO DE BORRACHA TPE | M2 | 556.85
20471 | PISO FLEXÍVEL ESPORTIVO PORTÁTIL EXTERNO, 304MM X 304 MM, ESP=14MM, INJETADO EM PLACAS MODULARES INTERCAMBIÁVEIS DE POLIPROPILENO DE ALTO IMPACTO COM ADITIVOS ANTIOXIDANTE (AO) E ULTRAVIOLETA (UV) E SISTEMA DE AMORTECIMENTO ATRAVÉS DE PINO DE BORRACHA TPE | M2 | 559.42
20472 | PISO FLEXÍVEL ESPORTIVO PORTÁTIL INTERNO, 304MM X 304MM, ESP=14MM, INJETADO EM PLACAS MODULARES INTERCAMBIÁVEIS DE POLIPROPILENO DE ALTO IMPACTO COM ADITIVOS ANTIOXIDANTE (AO) E ULTRAVIOLETA (UV) E SISTEMA DE AMORTECIMENTO ATRAVÉS DE PINO DE BORRACHA TPE | M2 | 557.68
21000 | MADEIRAS |  | .
21051 | SARRAFO DE CEDRINHO 5X2.5CM - BRUTO | M | 4.73
21053 | RIPA DE IMBUIA 3,5 X 1,5 CM | M | 4.91
21054 | GUARNIÇÃO EM PADRÃO IMBUIA - TIPO MEIA MOLDURA - 3 CM (UTILIZADA COMO ACABAMENTO P/ VISOR DE VIDRO EM PORTA) | M | 62.18
21081 | CAIBRO DE PEROBA DO NORTE 3 X 5 CM - BRUTO - (CUPIÚBA) | M | 7.31
22000 | CONTENÇÕES |  | .
22010 | GABIÃO TIPO CAIXA, H=1,00M, MALHA 8X10, FIO 2,4MM - GALV. E PVC (GAIOLA VAZIA) | M3 | 408.31
22015 | GABIÃO TIPO CAIXA, H=1,00M, MALHA 8X10, FIO 2,7MM - GALV. (GAIOLA VAZIA) | M3 | 358.07
22020 | GABIÃO TIPO CAIXA, H=0,50M, MALHA 8X10, FIO 2,7MM - GALV. (GAIOLA VAZIA) | M3 | 520.66
22030 | GABIÃO TIPO CAIXA, H=0,50M, MALHA 8X10, FIO 2,4MM - PVC (GAIOLA VAZIA) | M3 | 555.45
22040 | GABIÃO TIPO COLCHÃO RENO, H=0,17M, MALHA 6X8 , FIO 2,0MM PVC (GAIOLA VAZIA) | M2 | 175.98
22050 | GABIÃO TIPO COLCHÃO RENO, H=0,23M, MALHA 6X8, FIO 2,0MM PVC (GAIOLA VAZIA) | M2 | 195.28
22060 | GABIÃO TIPO SACO, D=0,65M -MALHA 8X10-FIO 2,4MM -REV. PVC (GAIOLA VAZIA) | M3 | 421.51
22075 | LAJE PRÉ-MOLD D=2,50M E=15CM P/ RESERV – FORN/MONT | Un | 6063
22076 | LAJE PRÉ-MOLD D=2,50M E=8CM P/ RESERV – FORN/MONT | Un | 4159
24000 | DRENAGEM |  | .
24105 | MANTA GEOTÊXTIL C/ RESISTÊNCIA À TRAÇÃO LONG. DE 7 KN/M E TRAÇÃO TRANSV. 6 KN/M | M2 | 4.31
24106 | MANTA GEOTÊXTIL C/ RESISTÊNCIA À TRAÇÃO LONG. DE 8 KN/M E TRAÇÃO TRANSV. 7 KN/M | M2 | 5.09
24107 | MANTA GEOTÊXTIL C/ RESISTÊNCIA À TRAÇÃO LONG. DE 9 KN/M E TRAÇÃO TRANSV. 8 KN/M | M2 | 5.99
24108 | MANTA GEOTÊXTIL C/ RESISTÊNCIA À TRAÇÃO LONG. DE 10 KN/M E TRAÇÃO TRANSV. 9 KN/M | M2 | 7.02
24109 | MANTA GEOTÊXTIL C/ RESISTÊNCIA À TRAÇÃO LONG. DE 14 KN/M E TRAÇÃO TRANSV. 12 KN/M | M2 | 8.33
24110 | MANTA GEOTÊXTIL C/ RESISTÊNCIA À TRAÇÃO LONG. DE 16 KN/M E TRAÇÃO TRANSV. 14 KN/M | M2 | 9.72
24111 | MANTA GEOTÊXTIL C/ RESISTÊNCIA À TRAÇÃO LONG. DE 21 KN/M E TRAÇÃO TRANSV. 19 KN/M | M2 | 12.75
24112 | MANTA GEOTÊXTIL C/ RESISTÊNCIA À TRAÇÃO LONG. DE 26 KN/M E TRAÇÃO TRANSV. 23 KN/M | M2 | 13.41
24113 | MANTA GEOTÊXTIL C/ RESISTÊNCIA À TRAÇÃO LONG. DE 31 KN/M E TRAÇÃO TRANSV. 27 KN/M | M2 | 19.14
24120 | GEOMEMBRANA DE 1MM DE ESPESSURA DE PEAD | M2 | 26.26
24121 | MANTA FORMADA PELA ASSOC. DE TECIDO TÉCN. DE POLIÉSTER C/ FILME DE POLIETILENO DE BAIXA INTENS, DE ACORDO C/NBR 12824 | M2 | 19.82
24122 | GEOCOMPOSTO FORMADO POR NÚCLEO TRIDIMENSIONAL FLEXÍVEL DE FILAM. POLIPROPILENO ASSOC. ÀS SUAS DS SUPERF.GEOT. NÃO TEC. | M2 | 35.34
24140 | TUBO DRENO DE CONCRETO FURADO D = 200 MM | M | 42
24300 | TÚNEIS |  | .
24309 | CALANDRAGEM DAS CHAPAS,CORTE DOS FLANGES,PERFUR.EM KG DE CHAPA | KG | 2.44
24310 | FORMA METÁLICA PARA CONCRETAGEM DO REVEST. INTER.DE TÚNEL | UN | 24776.83
24500 | TUNNEL LINER |  | .
24502 | CHAPA CORRUGADA ARMCO (TUNNEL LINER) D=1.60M E=2.7MM CIRCULAR, GALVANIZADA | M | 6187.79
24504 | CHAPA CORRUGADA ARMCO (TUNNEL LINER) D=1.80M E=2.7MM CIRCULAR, GALVANIZADA | M | 7066.3
24506 | CHAPA CORRUGADA ARMCO (TUNNEL LINER) D=2.00M E=2.7MM CIRCULAR, GALVANIZADA | M | 7753.84
24508 | CHAPA CORRUGADA ARMCO (TUNNEL LINER) D=2.20M E=2.7MM CIRCULAR, GALVANIZADA | M | 8594.16
24510 | CHAPA CORRUGADA ARMCO (TUNNEL LINER) D=2.40M E=2.7MM CIRCULAR, GALVANIZADA | M | 9319.88
24512 | CHAPA CORRUGADA ARMCO (TUNNEL LINER) D=2.60M E=2.7MM CIRCULAR, GALVANIZADA | M | 10160.2
24514 | CHAPA CORRUGADA ARMCO (TUNNEL LINER) D=2.80M E=2.7MM CIRCULAR, GALVANIZADA | M | 10847.74
24516 | CHAPA CORRUGADA ARMCO (TUNNEL LINER) D=3.00M E=2.7MM CIRCULAR, GALVANIZADA | M | 11688.05
24518 | CHAPA CORRUGADA ARMCO (TUNNEL LINER) D=3.20M E=2.7MM CIRCULAR, GALVANIZADA | M | 12413.78
24520 | CHAPA CORRUGADA ARMCO (TUNNEL LINER) D=2.00M E=3.4MM CIRCULAR, GALVANIZADA | M | 9097.24
24522 | CHAPA CORRUGADA ARMCO (TUNNEL LINER) D=2.20M E=3.4MM CIRCULAR, GALVANIZADA | M | 10079.74
24524 | CHAPA CORRUGADA ARMCO (TUNNEL LINER) D=2.40M E=3.4MM CIRCULAR, GALVANIZADA | M | 10916.69
24526 | CHAPA CORRUGADA ARMCO (TUNNEL LINER) D=2.60M E=3.4MM CIRCULAR, GALVANIZADA | M | 11899.19
24528 | CHAPA CORRUGADA ARMCO (TUNNEL LINER) D=2.80M E=3.4MM CIRCULAR, GALVANIZADA | M | 12736.13
24530 | CHAPA CORRUGADA ARMCO (TUNNEL LINER) D=3.00M E=3.4MM CIRCULAR, GALVANIZADA | M | 13718.64
24532 | CHAPA CORRUGADA ARMCO (TUNNEL LINER) D=3.20M E=3.4MM CIRCULAR, GALVANIZADA | M | 14555.58
24534 | CHAPA DE AÇO, PRETA, CORRUGADA, P/ TÚNEL, D=1.60M E E=2.50M | M | 4250.7
24536 | CHAPA DE AÇO, PRETA, CORRUGADA, P/ TÚNEL, D=1.80M E E=2.50M | M | 4854.02
24538 | CHAPA DE AÇO, PRETA, CORRUGADA, P/ TÚNEL, D=2.00M E E=2.50M | M | 5347.65
24540 | CHAPA DE AÇO, PRETA, CORRUGADA, P/ TÚNEL, D=2.20M E E=2.50M | M | 5950.98
24542 | CHAPA DE AÇO, PRETA, CORRUGADA, P/ TÚNEL, D=2.40M E E=2.50M | M | 6417.18
24544 | CHAPA DE AÇO, PRETA, CORRUGADA, P/ TÚNEL, D=2.60M E E=2.50M | M | 6965.66
24546 | CHAPA DE AÇO, PRETA, CORRUGADA, P/ TÚNEL, D=2.80M E E=2.50M | M | 7431.87
24548 | CHAPA DE AÇO, PRETA, CORRUGADA, P/ TÚNEL, D=3.00M E E=2.50M | M | 8035.19
24550 | CHAPA DE AÇO, PRETA, CORRUGADA, P/ TÚNEL, D=3.20M E E=2.50M | M | 8528.82
24552 | CHAPA DE AÇO, PRETA, CORRUGADA, P/ TÚNEL, D=2.00M E E=3.20M | M | 6500.06
24554 | CHAPA DE AÇO, PRETA, CORRUGADA, P/ TÚNEL, D=2.20M E E=3.20M | M | 7201.32
24556 | CHAPA DE AÇO, PRETA, CORRUGADA, P/ TÚNEL, D=2.40M E E=3.20M | M | 7794.68
24558 | CHAPA DE AÇO, PRETA, CORRUGADA, P/ TÚNEL, D=2.60M E E=3.20M | M | 8495.94
24560 | CHAPA DE AÇO, PRETA, CORRUGADA, P/ TÚNEL, D=2.80M E E=3.20M | M | 9089.3
24562 | CHAPA DE AÇO, PRETA, CORRUGADA, P/ TÚNEL, D=3.00M E E=3.20M | M | 9790.56
24564 | CHAPA DE AÇO, PRETA, CORRUGADA, P/ TÚNEL, D=3.20M E E=3.20M | M | 10383.92
25000 | TIRANTES |  | .
25010 | ANCORAGEM COMPLETA ATIVA 12 FUROS - D=12.7MM - 1/2" SOMENTE MATERIAL - SEM COLOCAÇÃO | Un | 925.19
25020 | ANCORAGEM COMPLETA ATIVA 4 FUROS - D=12.7MM - 1/2" SOMENTE MATERIAL - SEM COLOCAÇÃO | Un | 330.82
25030 | ANCORAGEM COMPLETA ATIVA 6 FUROS - D=12.7MM - 1/2" SOMENTE MATERIAL - SEM COLOCAÇÃO | Un | 483.12
25040 | ANCORAGEM ATIVA 12 FIOS DE 5/8" SOMENTE MATERIAL - SEM COLOCAÇÃO | Un | 1690.15
25100 | BAINHA FLEXÍVEL METÁLICA GALVANIZADA - D. INTERNO 50MM | M | 15.37
25110 | BAINHA FLEXÍVEL METÁLICA GALVANIZADA - D. INTERNO 65MM | M | 18.99
25120 | BAINHA FLEXÍVEL METÁLICA GALVANIZADA - D. INTERNO 45MM | M | 15.14
25130 | BAINHA FLEXÍVEL METÁLICA GALVANIZADA - D. INTERNO 75MM | M | 21.86
25200 | AÇO DE PROTENSÃO CORDOALHA CP 190 RB 7 - D. NOM.=12,7 MM | Kg | 11.53
25210 | AÇO DE PROTENSÃO CORDOALHA CP 190 RB 7 - D. NOM.=15.2 MM | Kg | 11.53
25221 | SERVIÇO DE PROTENSÃO 20 PORC DO MAT.E MÃO DE OBRA (08.73) | % | 21.97
25222 | SERVIÇO DE PROTENSÃO 20 PORC DO MAT.E MÃO DE OBRA (08.62) | % | 25.41
25223 | SERVIÇO DE PROTENSÃO 20 PORC DO MAT.E MÃO DE OBRA (08.63) | % | 23.8
25228 | SERVIÇO DE PROTENSÃO 20 PORC DO MAT.E MÃO DE OBRA (08.64) | % | 22.43
26800 | FIXAÇÕES |  | .
26862 | BRAÇADEIRA EM CHAPA DE AÇO DE 1 1/2" X 3/16" | UN | 20.76
26864 | BARRA ROSCADA GALV. 1/4" (TIRANTE) C/ PORCA E CONTRA PORCA APLICAÇÃO: FIO DE SUSTENTAÇÃO P/ COIFA DE CHAPA AÇO GALV | M | 4.38
26865 | BARRA CHATA DE FERRO 1.1/2" X 3/16" - GALV. A FOGO | M | 14.11
27500 | TELA |  | .
27534 | TELA DE AÇO INOX 430 - PERFURADA - ESPESSURA 1,6 MM DIÂMETRO DO FURO 17 MM | M2 | 245.62
27540 | TELA SOLDADA NERVURADA Q-196 PAINEL (AÇO CA60 - MALHA 10 X 10 CM - FIO 5,0 MM) | Kg | 7.58
28006 | COLA A BASE DE BORRACHA SINTÉTICA | Kg | 53.9
28010 | NATA DE CIMENTO, COLA PVA E ÁGUA - FORNECIMENTO E APLICAÇÃO (2 DEMÃOS) | M2 | 37.72
28082 | FELTRO PARA QUADRO DE MADEIRA | M2 | 9.84
28090 | FITA ANTIDERRAPANTE; FAIXA C/L=5CM E=2MM | M | 8.84
28091 | SINALIZAÇÃO VISUAL DE DEGRAUS (20X3CM) (FAIXA DE BORDA DE ESCADA) ADESIVADA | Un | 5.32
30000 | ESQUADRIAS DE MADEIRA |  | .
30010 | BATENTE DE PEROBA 14CM - APARELHADA - ESPES. DE 3,5 A 4,5CM P/ PORTA DE 1 FOLHA | CJ | 720
30014 | BATENTE DE PEROBA 14CM - APARELHADA - ESPES. DE 3,5 A 4,5CM P/ PORTA DE 2 FOLHAS | CJ | 652.08
30016 | BATENTE DE PEROBA 14CM - APARELHADA - ESPES. DE 3,5 A 4,5CM P/ PORTA COM BANDEIRA - ALTURA DOS UMBRAIS = 3 M CADA | CJ | 549.2
30018 | BATENTE DE MADEIRA - 25 CM - PORTA 1 FOLHA | CJ | 705.6
30020 | BATENTE DE MADEIRA - 25 CM - PORTA 2 FOLHAS | CJ | 981.96
30022 | BATENTE DE MADEIRA - 25 CM - P/ PORTA COM BANDEIRA ALTURA DOS UMBRAIS = 3 M CADA | CJ | 1223.35
30030 | GUARNIÇÃO DE MADEIRA - 1,5 X 5,0 CM | M | 10.24
30031 | GUARNIÇÃO DE MADEIRA - 1,5 X 7,5 CM | M | 14.38
30032 | GUARNIÇÃO DE MADEIRA - 1,5 X 10 CM | M | 15.58
30033 | GUARNIÇÃO DE MADEIRA - 1,5 X 15 CM | M | 30.79
30060 | PORTA LISA 62 X 210 CM - ENCABEÇADA - COMPENSADA/SARRAFEADA PADRÃO IMBUIA E CEDRO P/ PINTURA A ÓLEO/VERNIZ - E=35MM | Un | 258.61
30061 | PORTA LISA 72 X 210 CM - ENCABEÇADA - COMPENSADA/SARRAFEADA PADRÃO IMBUIA E CEDRO P/ PINTURA A ÓLEO/VERNIZ - E=35MM | Un | 258.61
30062 | PORTA LISA 82 X 210 CM - ENCABEÇADA - COMPENSADA/SARRAFEADA PADRÃO IMBUIA E CEDRO P/ PINTURA A ÓLEO/VERNIZ - E=35MM | Un | 258.61
30063 | PORTA LISA 92 X 210 CM - ENCABEÇADA - COMPENSADA/SARRAFEADA PADRÃO IMBUIA E CEDRO P/ PINTURA A ÓLEO/VERNIZ - E=35MM | Un | 309.19
30064 | PORTA LISA 102 X 210 CM - ENCABEÇADA -COMPENSADA/SARRAFEADA PADRÃO IMBUIA E CEDRO P/ PINTURA A ÓLEO/VERNIZ - E=35MM | Un | 338.52
30071 | PORTA LISA 62 X 210 CM - SÓLIDA PADRÃO IMBUIA E CEDRO P/ PINTURA A ÓLEO/VERNIZ - E=35MM | Un | 422.56
30073 | PORTA LISA 82 X 210 CM - SÓLIDA PADRÃO IMBUIA E CEDRO P/ PINTURA A ÓLEO/VERNIZ - E=35MM | Un | 441
30074 | PORTA LISA 92 X 210 CM - SÓLIDA PADRÃO IMBUIA E CEDRO P/ PINTURA A ÓLEO/VERNIZ - E=35MM | Un | 479.46
30075 | PORTA LISA 102 X 210 CM - SÓLIDA PADRÃO IMBUIA E CEDRO P/ PINTURA A ÓLEO/VERNIZ - E=35MM | Un | 539.13
30087 | PORTA VENEZIANA 92 X 210 CM CEDRO / IMBUIA / MOGNO | Un | 1159.4
30090 | PORTA VENEZIANA 82 X 210 CM CEDRO / IMBUIA / MOGNO | Un | 1031.21
30100 | MADEIRAS DIVERSAS |  | .
30133 | CHAPA COMPENSADA DE VIROLINHA / SUMAÚMA E=10MM | M2 | 51.41
30134 | CHAPA COMPENSADA DE VIROLINHA / SUMAÚMA E=15MM | M2 | 67
30200 | ARMÁRIOS E COMPLEMENTOS |  | .
30250 | ARMÁRIO PARA CUMBUCAS (MM-13) | Un | 2006.77
30251 | ARMÁRIO PARA CANECAS (MM-14) | Un | 2040.7
30252 | ARMÁRIO PARA PRATOS (MM-15) | Un | 2313.01
30400 | DIVERSOS |  | .
30488 | FAIXA DE ITAUBA 15 X 2CM - APARELHADA - CANTOS ARREDONDADOS | M | 152.94
30500 | ESQUADRIAS METÁLICAS |  | .
30501 | BATENTE EM CHAPA 14 (E=1.9MM) GALVANIZADA A FOGO E DOBRADA 38 X 35 X 22 MM | M | 233.55
30502 | CAIXILHO EM ALUMÍNIO ANODIZADO COMUM - BASCULANTE - H = 1,00M - C=1,20M PERFIL 25 - SEM VIDROS - SEM COLOCAÇÃO - COMPLETO - PRONTO PARA INSTALAÇÃO | M2 | 1640.23
30504 | CAIXILHO EM ALUMÍNIO ANODIZADO VENEZIANA COMUM - CORRER - H = 1,20M - C=2,00M 2 FOLHAS - PERFIL 25 - SEM COLOCAÇÃO - COMPLETO - PRONTO PARA INSTALAÇÃO | M2 | 1027.43
30506 | CAIXILHO EM ALUMÍNIO ANODIZADO COMUM - FIXO - SEM VENTILAÇÃO PERMANENTE - H = 1,00M - L = 1,20 M - PERFILADO 30 - SEM VIDRO - SEM COLOCAÇÃO - COMPLETO PRONTO PARA INSTALAÇÃO | M2 | 587.77
30508 | CAIXILHO EM ALUMÍNIO ANODIZADO - FIXO COM VENTILAÇÃO PERMANENTE H = 1,00 - L=1,10M - LINHA 25 - SEM VIDRO - SEM COLOCAÇÃO - COMPLETO PRONTO PARA INSTALAÇÃO | M2 | 900.23
30510 | CAIXILHO EM ALUMÍNIO ANODIZADO COMUM - MAXIMAR - H = 0,90M - L=1,20M LINHA 30 - SEM VIDRO - SEM COLOCAÇÃO - COMPLETO - PRONTO PARA INSTALAÇÃO | M2 | 1000.08
30512 | CAIXILHO EM ALUMÍNIO ANODIZADO - PIVOTANTE - H = 0,80M L=3X0,30M = 0,90M - LINHA 25 - SEM VIDRO - SEM COLOCAÇÃO - COMPLETO PRONTO PARA INSTALAÇÃO | M2 | 1419.06
30516 | CAIXILHO EM FERRO PERFILADO FIXO - L = 1,60 M - H = 0,75M - "T" E "L" X 1/8" B CHAPA 1" X 3/16" - COM VENTILAÇÃO PERMANENTE - COMPLETO - PRONTO PARA INSTALAÇÃO - SEM VIDRO ACABAMENTO ANTIOXIDANTE | M2 | 549.56
30518 | CAIXILHO EM FERRO PERFILADO FIXO - L = 1,60 M - H = 1,50 M - "T" E "L" X 1/8" B CHAPA 1" X 3/16" - SEM VENTILAÇÃO PERMANENTE - COMPLETO - PRONTO PARA INSTALAÇÃO - SEM VIDRO ACABAMENTO ANTIOXIDANTE | M2 | 468.3
30520 | CAIXILHO EM FERRO PERFILADO BASCULANTE - L = 1,10 M - H = 1,50M - "T" E "L" X 1/8" BRANCO CHAPA 5/8" X 3/16" - COMPLETO - PRONTO PARA INSTALAÇÃO SEM VIDRO ACABAMENTO FUNDO ANTIOXIDANTE | M2 | 895.21
30522 | CAIXILHO EM FERRO PERFILADO DE CORRER H = 5 X 0,25 (1,25 M) L=4 X 0,80 = 3,20M | M2 | 832.32
30524 | CAIXILHO EM FERRO PERFILADO - MAXIMAR - H = 0,90 - L=2X0,60=1,20M SEM BANDEIRA | M2 | 976.32
30526 | CAIXILHO EM FERRO PERFILADO - PIVOTANTE H = 0,80 + 2 X 0,30 =1,40M L=6X0,30=1,80M - COM BANDEIRA | M2 | 1449.95
30528 | CAIXILHO PERFIL CHAPA 14 DOBRADA - BASCULANTE L = 0,8 M - H = 0,50M 2 BASCULANTES - PRONTO PARA INSTALAÇÃO - SEM VIDRO - ACABAMENTO FUNDO ANTIOXIDANTE | M2 | 1271.51
30539 | CAIXILHO PERFIL - CHAPA 14 DOBRADA - H = 1,00 M - L = 1,20 M - TIPO VENEZIANA FIXO - COM VENTILAÇÃO PERMANENTE - COMPLETO - PRONTO PARA INSTALAÇÃO - ACABAMENTO COM FUNDO ANTIOXIDANTE | M2 | 1042.03
30540 | COLUNA MÓVEL / COLUNA DE CENTRO | M | 207.79
30542 | FERRO PERFILADO TRABALHADO | KG | 14.52
30543 | ALUMÍNIO EXTRUDADO - TRABALHADO - ANODIZADO (P/UTILIZAÇÃO EM CAIXILHOS E PEQUENAS PEÇAS DE SERRALHERIA) | Kg | 98.53
30545 | CAVALETE CENTRAL (P/ COLUNA MÓVEL CENTRAL DE PORTA DE ENROLAR) | Un | 293.5
30549 | GRADE DE PROTEÇÃO EM FERRO REDONDO | M2 | 94.38
30550 | GRADE DE PROTEÇÃO EM FERRO CHATO | M2 | 98.74
30551 | GRADE DE FERRO ELETROFUNDIDO GALV. A FOGO -S/ PINTURA 25X2MM MALHA 65X132MM P/PROT. DE ESQUADRIA 1,00X1,20M - COMPRA 10UN | M2 | 237.76
30552 | PORTA EM ALUMÍNIO ANODIZADO COMUM - 1 FOLHA DE ABRIR H = 2,1 M - L = 1,0 M - METADE VIDRO/ METADE ALUMÍNIO - LINHA 30 - SEM VIDRO - COMPLETO COM BATENTE PRONTO PARA INSTALAÇÃO | M2 | 957.63
30554 | PORTA EM ALUMÍNIO ANODIZADO COMUM - 2 FOLHAS DE ABRIR H = 2,1M - L=2,0 M - METADE VIDRO/ METADE ALUMÍNIO - LINHA 30 - SEM VIDRO - COMPLETO COM BATENTE PRONTO PARA INSTALAÇÃO | M2 | 1014.15
30556 | PORTA EM ALUMÍNIO ANODIZADO COMUM - 2 FOLHAS DE CORRER H = 2,1 M - L = 2,0 M - METADE VIDRO/ METADE ALUMÍNIO - LINHA 30 - SEM VIDRO - COMPLETO COM BATENTE PRONTO PARA INSTALAÇÃO | M2 | 1010.38
30558 | PORTA EM ALUMÍNIO ANODIZ. COMUM - TIPO VENEZIANA H=2,1M-L=1,0M - LINHA 30-DE ABRIR-1 FOLHA -COMPL.-C/ BATENTE-PRONTA P/ INST. | M2 | 788.89
30560 | PORTA CHAPA DE AÇO N.16 | M2 | 846.22
30564 | PORTA EM PERFIL DE CHAPA DOBRADA N.14 - METADE VIDRO - 1 FOLHA DE ABRIR H=2,10M - L=1,02M-COMPL.C/BAT-PR.P/INST-S/VIDR-ACAB. ANTIOX | M2 | 756.88
30569 | PORTA EM PERFIL DE CHAPA DOBRADA N.14 - TIPO VENEZIANA - 2 FOLHAS DE ABRIR H=2,10M - L=1,84M-COMPL-C/BAT-S/VIDR-PR.P/INST-ACAB.ANTIOX | M2 | 846.22
30570 | PORTA DE ENROLAR - CHAPA ONDULADA N. 22 3,20X3,20M - ACAB. FUNDO ANTIOXID-C/ MECANISMO-C/ BATENTE-PRONTA P/ INSTAL. | M2 | 431.79
30572 | PORTA DE ENROLAR-EM TIRAS ARTICULADAS E RAIADAS-CHAPA 24 3,20X3,20M-ACAB.FUND. ANTIOX-C/ MECAN.-C/BAT-PRONT.P/INSTAL. | M2 | 259.68
30574 | PORTA DE FERRO PERFILADO - CHAPA PRETA 14 - 2 FOLHAS DE ABRIR - ALMOFADADA 1 LADO H = 2,10M - L=2,04M - PRONTA PARA INSTALAÇÃO - COM BATENTE - ACABADA COM FUNDO ANTI OXIDAÇÃO | M2 | 1006.69
30578 | PORTA EM FE.PERFIL - CH 16 - 2 FOLHAS DE ABRIR - METADE VIDRO H=2,10M-L=2,04M - COMPL-C/BATENTE-S/VIDRO-PRONT.P/INST-ACAB.C/FUND.ANTIOXID. | M2 | 652.73
30580 | PORTA EM FE.PERFIL - CH 16 - 2 FOLHAS DE CORRER - METADE VIDRO H=2,10M-L=2,04M - COMPL-C/BATENTE-S/VIDRO-PRONT.P/INST-ACAB.C/FUND.ANTIOXID. | M2 | 778.03
30582 | PORTA EM FERRO PERFILADO - CHAPA 16 - 1 FOLHA DE ABRIR - METADE VIDRO H = 2,10 M - L = 1,02 M - COMPLETO - COM BATENTE - SEM VIDRO - PRONTO PARA INSTALAÇÃO - ACABAMENTO COM FUNDO ANTIOXIDANTE | M2 | 1382.77
30584 | PORTA EM FE.PERFIL. CH. PRETA 16 - 1 FOLHA DE ABRIR - DUPLA ALMOF. H=2,10M-L=1,02M - COMPL-C/BAT-PR.P/INSTAL-ACAB.C/FUND.ANTIOX | M2 | 1441.41
30590 | TELA PARA PROTEÇÃO - ARAME N. 12 - MALHA 1/2 - ONDULADA | M2 | 141.11
30591 | TELA TIPO MOSQUITEIRO GALVANIZADA - MALHA 14 - FIO 28 | M2 | 48.17
30592 | TELA ONDULADA DE ARAME GALVANIZADA MALHA 1 - FIO 10 | M2 | 98.78
30594 | ARMÁRIO DE AÇO C/2 PORTAS E FECH L320XP420XH1980 | Un | 719.84
30595 | CHAPA DE AÇO N. 14 - CHAPA FINA QUENTE - PRETA (15,25 KG/M2) | Kg | 9.88
30600 | PERFIS INDUSTRIALIZADOS |  | .
30601 | BATENTE EM PERFIL DE CHAPA DOBRADA Nº20 - GALVANIZADO / TOTAL=5,0M A FRIO, P/ PORTA DE 1 FOLHA S/ BANDEIRA | CJ | 460.1
30602 | BATENTE EM PERFIL DE CHAPA DOBRADA Nº20 - GALVANIZADO / TOTAL=6,20M A FRIO, P/ PORTA DE 2 FOLHAS S/ BANDEIRA | CJ | 570.53
30610 | CHAPA DE AÇO E = 1/8" - SAE 1010/1020 | Kg | 8.24
30611 | CHAPA DE AÇO E = 1/4" - SAE 1010/1020 | Kg | 8.14
30612 | CHAPA GROSSA DE AÇO ASTM A-36 - 3/8" | Kg | 10.21
30613 | CHAPA DE AÇO GALVANIZADA N. 22 | M2 | 123.43
30615 | FERRO CHATO 2" X 1/2" | Kg | 8.5
30616 | FERRO CHATO 3" X 3/4" | Kg | 8.68
30617 | FERRO CHATO 4" X 3/4" | Kg | 8.51
30640 | PERFIL DE AÇO ASTM-36 | KG | 9.13
30650 | CONJUNTO DE BATENTES DE ALUMÍNIO - TOTAL 3,30 METROS P/ PORTA FIXADA EM DIVISÓRIA DE GRANILITE DE BANHEIRO | CJ | 272.46
30670 | PORTA CORTA-FOGO 90CM X 2,10M -ISOLAÇÃO 90MIN -C/ BATENTE | Un | 1383.31
30680 | PERFIL "I" DE AÇO LAMINADO - W 250 X 32,7 | Kg | 9.28
30681 | PERFIL "I" DE AÇO LAMINADO - W 310 X 52,0 | Kg | 8.99
30687 | PERFIL DE AÇO I 15" - SOLDAD0 | Kg | 21.54
30688 | FORNECIMENTO E MONTAGEM DE ESTRUTURA METÁLICA P/EDIFICAÇÕES ASTM OU ABNT -N.PAT, C/APLIC DE FUNDO ANTICOR-S/PINT. DE AC | Kg | 29.26
30689 | FORNECIMENTO E MONTAGEM DE ESTRUTURA METÁLICA P/EDIFICAÇÕES ASTM OU ABNT -PAT, C/APLIC DE FUNDO ANTICOR-S/PINT. DE ACAB | Kg | 29.42
30690 | PORTA CORTA-FOGO 105CM X 2,10M -ISOLAÇÃO 90MIN -C/ BATENTE | Un | 1467.89
30700 | GRADIS |  | .
30701 | GRADIL DE FERRO 1718X1650MM -FIO DE 5MM -GALV. A FOGO S/ PINTURA MALHA DE 65X132MM - BARRA PORTANTE DE 25X2MM | M2 | 195.27
30702 | GRADIL DE FERRO 1718X1650MM -FIO DE 5MM -GALV.A FOGO, C/ACAB. EM PINT. ELETROST, MALHA DE 65X132MM,BARRA PORTANTE 25X2MM | M2 | 224.89
30740 | PORTÃO DE FE. ELETROF. GALV. A FOGO- C/ 1 FOLHA DE ABRIR - S/ PINTURA MALHA DE 65X132MM - BARRA PORTANTE DE 25X2MM | M2 | 787.63
30741 | PORTÃO DE FE. ELETROF. GALV. A FOGO- C/ 1 FOLHA DE ABRIR - C/ PINT. ELETROST, MALHA 65X132MM - BARRA PORTANTE 25X2MM | M2 | 1435.82
30742 | PORTÃO DE FE. ELETROF. GALV. A FOGO- C/ 2 FOLHAS DE ABRIR S/ PINTURA - MALHA DE 65X132MM - BARRA PORTANTE DE 25X2MM | M2 | 808.09
30743 | PORTÃO DE FE. ELETROF. GALV. A FOGO- C/ 2 FOLHAS DE ABRIR C/ACAB.PINT.ELETROST, MALHA 65X132MM, BARRA PORTANTE 25X2MM | M2 | 1406.06
30744 | PORTÃO DE FE. ELETROF. GALV. A FOGO- C/ 1 FOLHA DE CORRER SEM PINTURA - MALHA DE 65X132MM - BARRA PORTANTE DE 25X2MM | M2 | 915.17
30745 | PORTÃO DE FE. ELETROF. GALV. A FOGO- C/ 2 FOLHAS DE CORRER C/ACAB.PINT.ELETROST, MALHA 65X132MM, BARRA PORTANTE 25X2MM | M2 | 1579.68
30746 | PORTÃO METÁLICO DE OBRA 5m, PIVOTANTE,2 FOLHAS, PARA TAPUME METÁLICO | M2 | 425.28
30747 | PORTÃO DE PEDESTRES - 1,15 M, PARA TABUME METÁLICO | M2 | 413.28
30750 | DESPESA C/SOLDA, ESMERIL, LIXA E PINT-8% DA M.OBRA E MATERIAL (08.48) | % | 1022.18
31000 | FERRAGENS PARA ESQUADRIAS |  | .
31006 | CADEADO DE LATÃO - 35MM - TRAVA DUPLA - PESO MÍNIMO 140 GR | Un | 34.6
31008 | DOBRADIÇA 3.1/2" X 3" REFORÇADA DE AÇO CROMADO - COM ANÉIS E BOLAS | Un | 26.69
31014 | DOBRADIÇA DE AÇO CROMADO - 3" X 3" TIPO MÉDIO - SEM ANEL | Un | 8.39
31018 | ESPELHO RETANGULAR CROMADO -P/ FECHADURA CILINDRO | Par | 128.09
31020 | FECHADURA CILÍNDRICA COMPLETA, 55MM, ACAB. CROM. C/ACES.E GUARN: ROSETA, TESTA, CONTRA TESTA - TRÁFEGO INTENSO | Un | 127.83
31022 | FECHADURA CILINDRO - BICO DE PAPAGAIO - 22MM P/ PORTA DE CORRER | Un | 280.39
31024 | FECHADURA CILINDRO-CAIXA RASA 22 MM P/ PORTAS DE MONTANTE ESTREITO - ZAMACK | Un | 366.75
31028 | CONJUNTO EXTERNO CROMADO DE 55MM COM FECHADURA MAÇANETA, ALAVANCA E ROSETA - TRÁFEGO INTENSO | CJ | 265.77
31032 | FECHADURA TIPO GORGE - 55MM - USO INTERNO - ZAMACK - TRÁFEGO INTENSO | Un | 355.14
31038 | FECHADURA TIPO TRANQUETA E TRINCO 55MM - COMPLETA P/PORTA DE SANITÁRIO - ACABAMENTO CROMADO - TRÁFEGO INTENSO | Un | 189.06
31042 | FECHO DE EMBUTIR COM ALAVANCA , LATÃO LAMINADO CROMADO ALT. 200 MM | Un | 196.92
31044 | FECHO DE EMBUTIR COM ALAVANCA - LATÃO LAMINADO CROMADO ALT. 400 MM | Un | 284.28
31045 | RESPIRADOR DE LATÃO 10 CM | Un | 19.84
31048 | MAÇANETA EM ZAMAC P/ CONJUNTO DE FECHADURA CILINDRO | Par | 240.89
31050 | MOLA HIDRÁULICA AÉREA P/ FECHAMENTO DE PORTA - TIPO LEVE | Un | 276.03
31052 | MOLA HIDRÁULICA AÉREA P/ FECHAMENTO DE PORTA - TIPO PESADO | Un | 342.15
31054 | MOLA VAI-E-VEM DE TOPO | Un | 568.52
31056 | PORTA CADEADO 63 MM - AÇO ZINCADO | Un | 4.34
31058 | PORTA CADEADO 89 MM - AÇO ZINCADO | Un | 9.2
31062 | PUXADOR TIPO CONCHA - EM LATÃO CROMADO COM FURO | Un | 16.58
31066 | ROSETA ACABAMENTO CROMADO P/ FECHADURA CILINDRO | Par | 21.35
31068 | TARGETA DE SOBREPOR "LIVRE-OCUPADO" - ZAMACK CROMADO | Un | 166.78
31076 | ALAVANCA EM ZAMACK P/ CAIXILHO BASCULANTE - SEM CAVALETE | Un | 14.45
31078 | BRAÇO DE ALAVANCA EM FERRO CHATO - 5/8" X 3/16" | M | 4.83
31090 | TRILHO DE ALUMÍNIO 55 X 60 MM | M | 70.55
31091 | ROLDANA DE NYLON - EIXO SIMPLES TIPO FERMAX - MODELO "RAN 02" OU SIMILAR - (P/ TRILHO DE ALUMÍNIO 55 X 60) | Un | 51.15
31092 | PIVÔ GUIA RETO DE LATÃO DE 1/2" | Un | 8.87
31094 | TRILHO GUIA CANALETA DE ALUMÍNIO "U" DE 1/2" ESPESSURA 1/16" | M | 6
31095 | BARRA ANTI PÂNICO PARA PORTA 1 FOLHA (COM ATÉ 1,00M) SEM CHAVE | Un | 1127.15
31097 | TRANCA TIPO TETRA SEM MAÇANETAS, SOMENTE COM ROSETA ACAB CROMADO | Un | 63.51
31100 | ESCADAS |  | .
31166 | ESCADA DE MARINHEIRO DE FERRO PERFILADO DP.01 | M | 157.17
31167 | ESCADA DE MARINHEIRO DE FERRO PERFILADO COM GUARDA CORPO | M | 394.95
31168 | ESCADA COMPLEM. P/ ESCADA MARINHEIRO DE FERRO PERFILADO | M | 130.97
31500 | REVESTIMENTOS (CERÂMICA + SIMILARES) |  | .
31505 | AZULEJO | M2 | 46.89
31530 | PASTILHA DE PORCELANA FOSCA | M2 | 112.02
31540 | REVESTIMENTO CERÂMICO ANTI-PICHAÇÃO 10 X 10 CM | M2 | 61.95
31550 | REVESTIMENTO CERÂMICO ESMALTADO 10 X 10 CM | M2 | 74.92
32000 | REVESTIMENTOS (PEDRAS NATURAIS) |  | .
32500 | REVESTIMENTOS (MADEIRA; PLÁSTICOS; ETC) |  | .
32520 | CHAPA DE LAMINADO MELAMÍNICO 1.3MM - ACABAMENTO TEXTURIZADO COR BRANCA (P/ REVESTIMENTO DE PORTAS COMPENSADAS) | M2 | 100.61
32530 | CHAPA DE LAMINADO MELAMÍNICO 1 MM - ACABAMENTO TEXTURIZADO COR BRANCA (P/ REVESTIMENTO DE PORTAS COMPENSADAS) | M2 | 96.4
32540 | CHAPA DE LAMINADO MELAMÍNICO 1,0 MM - ACABAMENTO LISO COR BRANCA - PARA CONFECÇÃO DE LOUSA | M2 | 122.82
33000 | REVESTIMENTOS (ELEMENTOS DE ARREMATE) |  | .
33005 | CANTONEIRA DE ALUMÍNIO PARA AZULEJOS | M | 5.89
33020 | CANTONEIRA DE ALUMÍNIO - PERFIL Y | M | 7.85
33053 | PEITORIL DE MADEIRA ITAÚBA - APARELHADO - MED.(30X2)CM | M | 253.45
33055 | PEITORIL DE GRANILITE - 20X2CM | M | 101.8
33085 | PERFIL -L- DE ALUMÍNIO - (1X1X1/8)" | M | 15.84
33090 | PERFIL -L- DE FERRO - (1X1X1/8)" | M | 10.31
33091 | CANTONEIRA DE FERRO ABAS IGUAIS - (1.1/4X1.1/4X1/8)" | M | 13.4
33500 | FORROS |  | .
33530 | FORRO DE GESSO COMUM - PLACA CONVENCIONAL - ESP. 1,25CM FORNECIMENTO E INSTALAÇÃO | M2 | 122.67
33531 | FORRO DE GESSO ACARTONADO TIPO FGA - ESP. 1,25CM FORNECIMENTO E INSTALAÇÃO | M2 | 141.25
33532 | FORRO GYPSUM ESTRUTURADO TIPO FGE - ESP. 12,5MM FORNECIMENTO E INSTALAÇÃO | M2 | 122.54
33560 | FORRO EM RÉGUA DE PVC DE 200MM - COLOCADO | M2 | 147.78
33570 | FORRO DE FIBRA MINERAL MODELADA ÚMIDA- ACABAMENTO DA SUPERF. C/TINTA VINÍLICA A BASE DE LÁTEX- ESP.13MM- COLOC. | M2 | 173.56
34000 | PISOS (CERÂMICA E SIMILARES) |  | .
34011 | CERÂMICA ESMALTADA PEI 5 | M2 | 57.24
34050 | PISO CERÂMICO NÃO ESMALTADO ANTI-DERRAPANTE ANTI-ÁCIDO | M2 | 166.85
34057 | ADESIVO A BASE ACRÍLICA | L | 23.09
34083 | PISO REFERENCIAL PODOTÁTIL COLORIDO ALERTA OU DIRECIONAL VIBRO-PRENSADO - ESP.3CM | M2 | 128.53
34201 | PISO PODOTÁTIL COLORIDO DE LADRILHO HIDRÁULICO ALERTA OU DIRECIONAL - ESP. 2 A 3CM | M2 | 88.54
34203 | PISO PODOTÁTIL COLORIDO DE BORRACHA (5MM - COM COLA) ALERTA/DIRECIONAL | M2 | 171.07
34204 | PISO PODOTÁTIL COLORIDO DE BORRACHA (7MM - ARGAMASSADA) ALERTA/DIRECIONAL | M2 | 408.3
34207 | PISO PODOTÁTIL COLORIDO INTERTRAVADO - ALERTA OU DIRECIONAL ESP. 6CM | M2 | 114.74
34500 | PISOS (PEDRAS NATURAIS) |  | .
34539 | PISO DE GRANITO POLIDO - CINZA MAUÁ - PLACAS 2CM | M2 | 455.62
34545 | PISO GRANITO POLIDO - VERDE UBATUBA - ESPESSURA 2CM | M2 | 391.54
34550 | PISO MÁRMORE POLIDO BRANCO ESPÍRITO SANTO - ESPESSURA 2CM | M2 | 481.77
35000 | PISOS (MADEIRA; PLÁSTICOS; ETC) |  | .
35005 | DEGRAU DE BORRACHA SINTÉTICA EM PEÇA ÚNICA (PATAMAR E TESTEIRA) SUPERFÍCIES EM RELEVO C/ ESP.2,5MM A 3,5MM-COLADO | M | 146.42
35010 | TESTEIRA PADRÃO PARA PISO VINÍLICO - ESPESSURA 2MM | M | 29.19
35030 | PISO DE BORRACHA SINTÉTICA SBR- ARGAMASSADO- SUPERFÍCIE EM RELEVO | M2 | 279.11
35035 | PISO DE BORRACHA SINTÉTICA SBR- ARGAMASSADO- SUPERFÍCIE LISA | M2 | 227.11
35040 | PISO DE BORRACHA SINTÉTICA SBR- COLADO- SUPERFÍCIE LISA - ESP. 4MM | M2 | 104.07
35045 | PISO DE BORRACHA SINTÉTICA SBR- COLADO- SUPERFÍCIE EM RELEVO - ESP. 4MM | M2 | 87.53
35055 | PISO ARGAMASSA DE ALTA RESISTÊNCIA - ESP: 8MM | M2 | 95.05
35060 | PISO ARGAMASSA DE ALTA RESISTÊNCIA - ESP: 12MM | M2 | 86.43
35065 | PISO DE GRANILITE - ESP= 8MM | M2 | 135.57
35072 | ASSOALHO EM CUMARU COM ENCAIXE MACHO E FÊMEA MEDIDAS 15X2CM | M2 | 483.46
35081 | TACO EM CUMARU MEDIDAS - 10 X 40 X 2 CM | M2 | 373.88
35500 | PISOS (ELEMENTOS DE ARREMATE) |  | .
35515 | JUNTA PLÁSTICA PARA PISO DE GRANILITE - (20X3)MM | M | 1.44
35521 | PISO VINÍLICO SEMIFLEXÍVEL, PADRÃO LISO, ESPESSURA DE 2MM | M2 | 111.41
35522 | PISO VINÍLICO SEMIFLEXÍVEL, PADRÃO LISO, ESPESSURA DE 3,2MM | M2 | 196.12
35535 | RODAPE DE ARGAMASSA ALTA RESISTÊNCIA MEIA CANA - 10CM | M | 40.46
35545 | RODAPÉ LISO DE BORRACHA SINTÉTICA DE 7CM - ESPESSURA DE 3MM - COLADO | M | 21.14
35555 | RODAPÉ DE PVC TIPO PLANO P/ PISO PAVIFLEX - ALT: 7,5 CM | M | 14.48
35560 | RODAPÉ DE GRANILITE - 10CM | M | 58.98
35565 | RODAPE DE GRANILITE - MEIA CANA 10 CM | M | 41.63
35571 | RODAPÉ DE 7 CM EM CUMARU ESPESSURA VARIÁVEL, POR VOLTA DE 1,5 CM | M | 35.89
35576 | RODAPÉ EM GRANITO CINZA MAUÁ - 7X2CM | M | 72.63
35596 | TESTEIRA DE BORRACHA SINTÉTICA - SUPERFÍCIES EM RELEVO MED. (50 OU 70 X 30)MM - ESPES. DE 3MM - P/ FIXAÇÃO C/ COLA | M | 21.24
35610 | SOLEIRA P/PORTAS EM GRANITO CINZA S/POLIM. (FOSCO) - 14X2CM | M | 98.28
36000 | PAVIMENTAÇÃO EXTERNA |  | .
36010 | REVESTIMENTO COM 2 CM DE ARGAMASSA 1:3 | M2 | 59.23
36030 | LADRILHO HIDRÁULICO P/ PASSEIO - ESP = 2CM 20X20CM - (MAPA DE SÃO PAULO) | M2 | 110.62
36053 | MOSAICO PORTUGUÊS BRANCO (NÃO COLOCADO) BRUTO | M2 | 150.62
36054 | MOSAICO PORTUGUÊS PRETO (NÃO COLOCADO) BRUTO | M2 | 147.17
36055 | MOSAICO PORTUGUÊS - 1 OU 2 CORES | M2 | 148.89
36060 | PARALELEPÍPEDO CINZA (INTEIRO - NÃO COLOCADO) | Un | 8.86
36061 | CONCRETO ASFALTICO | TON | 651.67
36062 | ASFALTO DILUÍDO CM-30 - IMPERMEABILIZANTE | Kg | 7.79
36063 | ASFALTO DILUÍDO DE PETRÓLEO CR-250 | Kg | 9.71
36064 | CIMENTO ASFÁLTICO DE PETRÓLEO - PENETRAÇÃO CAP 50/70 | Kg | 7.36
36065 | CIMENTO ASFÁLTICO DE PETRÓLEO - PENETRAÇÃO CAP 30/45 | Kg | 5.8
36066 | CONCRETO ASFÁLTICO TIPO CPA (CONCRETO POROSO ASFÁLTICO) COM POLÍMEROS E FIBRAS - PREÇO A RETIRAR | Ton | 720
36067 | SELA TRINCA (CIMENTO ASFÁLTICO ELASTOMÉRICO PARA SELAGEM DE TRINCAS EM PAVIMENTOS ASFÁLTICOS) | Kg | 13.06
36068 | PEDRA MIRACEMA - ESP MD=1,2CM | M2 | 56.39
36077 | USINAGEM À QUENTE DE MISTURA ASFÁLTICA TIPO SMA COM CIMENTO ASFÁLTICO MODIFICADO COM POLÍMERO E FIBRA, PARA MICROREVESTIMENTO | TON | 683.19
36078 | CIMENTO ASFÁLTICO MODIFICADO POR POLÍMERO | Kg | 7.13
36079 | CIMENTO ASFÁLTICO MODIFICADO POR BORRACHA | Kg | 5.8
36090 | PISO DE CONCRETO PRÉ-MOLDADO INTERTRAVADO E=6CM-COR NATURAL MODELO "RETANGULAR" - 10 X 20 CM | M2 | 72.63
36091 | PISO DE CONCRETO PRÉ-MOLDADO INTERTRAVADO E=8 CM-COR NATUR. MODELO "RETANGULAR" - 10 X 20 CM | M2 | 80.28
36092 | PISO DE CONCRETO PRÉ-MOLDADO INTERTRAVADO E=10CM-COR NATUR. MODELO "RETANGULAR" - 10 X 20 CM | M2 | 109.23
36093 | PISO DE CONCRETO PRÉMOLDADO INTERTRAVADO DRENANTE, ESPESSURA 6 CM, COR NATURAL | M2 | 86.89
36094 | PISO DE CONCRETO PRÉMOLDADO INTERTRAVADO DRENANTE, ESPESSURA 8 CM, COR NATURAL | M2 | 112.22
36095 | USINAGEM À QUENTE DE MISTURA ASFÁLTICA TIPO SMA COM CIMENTO ASFÁLTICO MODIFICADO COM POLÍMERO E FIBRA | TON | 785.85
36096 | USINAGEM À QUENTE DE MISTURA ASFÁLTICA TIPO CPA (CAMADA POROSA DE ATRITO) COM CIMENTO ASFÁLTICO MODIFICADO COM POLÍMERO E FIBRA | TON | 615.28
36097 | USINAGEM À QUENTE DE MISTURA ASFÁLTICA TIPO CPA (CAMADA POROSA DE ATRITO) COM CIMENTO ASFÁLTICO MODIFICADO COM BORRACHA | TON | 551.65
36098 | USINAGEM À QUENTE DE MISTURA ASFÁLTICA TIPO "GAP GRADED" COM CIMENTO ASFÁLTICO MODIFICADO COM POLÍMERO | TON | 610.32
36099 | USINAGEM À QUENTE DE MISTURA ASFÁLTICA TIPO "GAP GRADED" COM CIMENTO ASFÁLTICO MODIFICADO COM BORRACHA | TON | 580.45
36100 | RECICLAGEM (USINAGEM) DE MATERIAL BETUMINOSO PROVENIENTES DA FRESAGEM DE PAVIMENTOS ASFÁLTICOS (RAP) RECICLADO EM USINA MÓVEL COM ATÉ 3% DE EMULSÃO MODIFICADA COM POLÍMERO | TON | 231.44
36101 | RECICLAGEM (USINAGEM) DE MATERIAL BETUMINOSO PROVENIENTES DOS RESÍDUOS SÓLIDOS DA CONSTRUÇÃO CIVIL (RCC) E/OU FRESAGEM DE PAVIMENTOS ASFÁLTICOS (RAP) RECICLADO EM USINA MÓVEL COM ATÉ 3% DE CAP | TON | 297.44
36102 | ESTABILIZANTE QUÍMICO DE SOLOS | Kg | 27.78
36110 | EMULSÃO ASFÁLTICA RL-1C | Kg | 4.86
36111 | EMULSÃO ASFÁLTICA (LIGANTE) - RR 1C | Kg | 4.48
36112 | EMULSÃO ASFÁLTICA (LIGANTE) - RR 2C | Kg | 6.34
36113 | EMULSÃO ASFÁLTICA MODIFICADA POR POLÍMERO | Kg | 5.16
36115 | PRÉ MISTURADO A QUENTE | TON | 624.46
36116 | PRÉ MISTURADO A FRIO | TON | 665.52
36117 | BINDER ABERTO | TON | 471.96
36118 | BINDER FECHADO | TON | 551.87
36119 | USINAGEM À QUENTE DE MISTURA ASFÁLTICA COM CIMENTO ASFÁLTICO MODIFICADO COM POLÍMERO (SEM DESONERAÇÃO) | TON | 592.97
36120 | CONCRETO ASFÁLTICO USINADO MORNO COM ADITIVO SURFACTANTE | Kg | 566.18
36200 | GUIAS E BOCAS DE LOBO |  | .
36205 | CHAPÉU DE BOCA DE LOBO | Un | 57.71
36210 | GUIA DE CONCRETO TIPO PMSP "100" 20 MPA | M | 30.17
36215 | GUIA DE CONCRETO TIPO PMSP "100" 25 MPA | M | 31.84
36220 | GUIA DE CONCRETO PARA JARDIM | M | 29.7
36226 | TAMPA DE CONCRETO PARA BOCA DE LOBO - TIPO PMSP - MEDIDA DE 1,10 X 0,70 X 0,08 M | Un | 341.46
36235 | TAMPÃO DE FERRO FUNDIDO DÚCTIL CLASSE MÍNIMA 400 (40T) D=600 MM - NBR 10160 - ARTICULADO - P/ GAL. ÁGUAS PLUV. | Un | 561.34
36236 | TAMPÃO-GRELHA DE FERRO FUNDIDO DÚCTIL CLASSE MÍNIMA 400 (40T) D=600MM - NBR 10160-ARTICULADO- P/ GAL. ÁGUAS PLUV. | Un | 597
36237 | TAMPÃO MAIS ARO, AMBOS EM POLIETILENO CLASSE MÍNIMA 400 (40T) D=600MM - ABNT - P/ GAL. ÁGUAS PLUV. | Un | 1507.25
36240 | TAMPÃO DE FERRO FUNDIDO DÚCTIL CLASSE MÍNIMA 400 (40T) D=600 MM - NBR 10160 - NÃO ARTICULADO - P/ GAL. ÁGUAS PLUV. | Un | 511.92
36241 | TAMPÃO-GRELHA DE FERRO FUNDIDO DÚCTIL CLASSE MÍNINIMA 400 (40T) D=600MM -NBR 10160-NÃO ARTICULADO-P/ GAL. ÁGUAS PLUV. | Un | 560.17
36250 | GUIA DE CONCRETO TIPO PMSP "100" 30 MPA - 15 X 30CM 12CM TOPO | M | 56
36280 | GRELHA TIPO "BOCA DE LEÃO" DE FE. FUND. DUCTIL CL. MÍN. 250 25T- DIM.APR=810X270MM-NBR 10160 -T.ARTICU.- P/ GAL.ÁG.PLU | Un | 344.52
36281 | GRELHA TIPO "BOCA DE LEÃO" DE FE. FUND. DUCTIL CL MÍN. D400 40T-DIM. APR= 810X270MM-NBR 10160-T.ARTICU.-P/ GAL. ÁG.PLU | Un | 456.52
36282 | GRELHA TIPO "BOCA DE LEÃO" DE FE. FUND. DUCTIL CL MÍN. D400 40T-DIM. APR= 500X500MM-NBR 10160-T. ARTICU.-P/ GAL. ÁG.PLU | Un | 529.25
36283 | GRELHA TIPO "BOCA DE LEÃO" DE POLIETILENO CL. MÍN. 250 - 25T- DIM. APR=810X270MM-ABNT-T. ARTICU.-P/ GAL. ÁG. PLU | Un | 1387.02
36285 | GRELHA TIPO "BOCA DE LEÃO" DE FE. FUND. DUCTIL CL. MÍN. 250 25T-DIM.APR=810X270MM-NBR 10160-T. NÃO ARTICUL-P/GAL.ÁG.PLU | Un | 338.34
36286 | GRELHA TIPO "BOCA DE LEÃO" DE FE. FUND. DUCTIL CL. MÍN D400 40T-DIM.APR= 810X270MM-NBR 10160-T. NÃO ARTICU.P/GAL.ÁG.PLU | Un | 428.67
36300 | CANALETA E GRELHA EMBUTIDA DE CONCRETO POLÍMERO 95MPA ANTIFURTO CLASSE D400 15X23X100CM , VAZÃO DECLIVIDADE 0% 6,6 L/S OU SIMILAR | M | 513.62
36301 | CANALETA E GRELHA EMBUTIDA DE CONCRETO POLÍMERO 95MPA ANTIFURTO CLASSE D400 25X32X100CM, VAZÃO DECLIVIDADE 0% 22,1 L/S OU SIMILAR | M | 931.99
36302 | CANALETA E GRELHA EMBUTIDA DE CONCRETO POLÍMERO 95MPA ANTIFURTO CLASSE D400 21X28X100CM , VAZÃO DECLIVIDADE 0% 9,13 L/S OU SIMILAR | M | 965.15
36303 | CANALETA E GRELHA EMBUTIDA DE CONCRETO POLÍMERO 95MPA ANTIFURTO CLASSE D400 21X38X100CM , VAZÃO DECLIVIDADE 0% 20,65 L/S OU SIMILAR | M | 1103.5
36304 | CANALETA E GRELHA EMBUTIDA DE CONCRETO POLÍMERO 95MPA ANTIFURTO CLASSE D400 26X53X100CM, VAZÃO DECLIVIDADE 0% 57,25 L/S OU SIMILAR | M | 1505.09
36305 | CANALETA E GRELHA EMBUTIDA DE CONCRETO POLÍMERO 95MPA ANTIFURTO CLASSE D400 40X59,5X200CM , VAZÃO DECLIVIDADE 0% 83,20 L/S OU SIMILAR | Un | 4899.82
36500 | VIDROS |  | .
36505 | ESPELHO COMUM - 3MM | M2 | 170.07
36507 | ESPELHO COMUM C/ MOLD. ALUMÍNIO - 3MM | M2 | 976.74
36525 | VIDRO DE SEGURANÇA; TEMPERADO - 6MM | M2 | 176.07
36527 | VIDRO DE SEGURANÇA; TEMPERADO - 10MM | M2 | 228.97
36535 | VIDRO IMPRESSO; TIPO CANELADO - 4MM | M2 | 125.95
36540 | VIDRO LAMINADO INCOLOR - 6MM | M2 | 177.75
36545 | VIDRO LAMINADO LEITOSO - 6MM | M2 | 417.87
36550 | VIDRO LISO COMUM; TRANSPARENTE INCOLOR - 3MM | M2 | 74.7
36551 | VIDRO LISO COMUM; TRANSPARENTE INCOLOR - 4MM | M2 | 109.45
36552 | VIDRO LISO COMUM; TRANSPARENTE INCOLOR - 5MM | M2 | 133.13
36553 | VIDRO LISO COMUM; TRANSPARENTE INCOLOR - 6MM | M2 | 131.64
36580 | PLACA DE POLICARBONATO TIPO COMPACTA - PARA PROTEÇÃO DE BARRAMENTO DE QUADROS - ESP. 4MM | M2 | 213.88
37000 | TINTAS |  | .
37005 | TINTA ESMALTE BRILHANTE BRANCA | L | 43.84
37015 | TINTA A BASE DE BORRACHA CLORADA | L | 64.47
37020 | TINTA A ÓLEO BRILHANTE BRANCA | L | 24.7
37025 | TINTA LÁTEX - PVA (1a. LINHA / PREMIUM) BRANCA | L | 21.41
37030 | TINTA A BASE DE RESINA EPÓXI | L | 136.53
37040 | TINTA ACRÍLICA FOSCA BRANCA | L | 25.52
37041 | TEXTURA ACRÍLICA BRANCA | L | 19.91
37045 | TINTA ESMALTE SINTÉTICO VERDE P/ QUADRO ESCOLAR | L | 46.29
37055 | TINTA À BASE DE CIMENTO - MODIFICADA COM RESINA ACRÍLICA (UTILIZ. EM IMPERMEABILIZ. DE FACH. DE CONCRETO OU ALVEN.) | Kg | 2.88
37065 | TINTA ANTI-PICHAÇÃO - BASE SOLVENTE (SOLÚVEL EM SOLVENTE) | L | 236.8
37500 | VERNIZES E OUTROS MATERIAIS P/ PINTURA |  | .
37502 | ÓXIDO DE ALUMÍNIO (JATO DE AREIA) P/ TRATAMENTO DE SUPERFÍCIE (RECUPERAÇÃO DE ESTRUTURA) | Kg | 4.72
37503 | HIDROJATEAMENTO PARA LIMPEZA DE SUPERFÍCIES | M2 | 8.44
37504 | JATEAMENTO PARA LIMPEZA DE FERRAGENS E SUPERFÍCIES DE CONCRETO | M2 | 136.35
37505 | LIXAMENTO MECÂNICO DE SUPERFÍCIES DE CONCRETO | M2 | 9.52
37506 | LIXAMENTO MANUAL DE SUPERFÍCIE DE CONCRETO | M2 | 7.53
37507 | LÍQUIDO IMUNIZANTE PARA MADEIRA, A BASE DE PIRETRÓIDE, DISSOLVIDO EM ISOPARAFINA - APLICADO | M2 | 29.81
37509 | FUNDO CROMATO DE ZINCO | L | 48.32
37520 | SELADOR P/ TINTA EPÓXI (P/FUNDO DE PAREDE,S/MASSA CORRIDA) | L | 94.7
37525 | SELADOR ACRÍLICO | L | 13.93
37529 | TRINCHA 2.1/2" (PARA LÁTEX) | Un | 17.16
37530 | LIXA D'ÁGUA - N. 80 E N. 320 | Un | 1.8
37535 | LIXA PARA FERRO - N. 150 | Un | 3.16
37538 | PEDRA ABRASIVA GRANA 220 (PARA UTILIZAÇÃO NA POLIDORA DE PISO) | Un | 11.79
37539 | DISCO CERÂMICO DIAMANTADO - GRANA 200 (PARA UTILIZAÇÃO NA POLIDORA DE PISO) | Un | 15.11
37540 | LIXA PARA MADEIRA - N.100 | Un | 0.79
37541 | LIXA CARBURETO DE SILÍCIO 7" - GRANA 60 - PARA CONCRETO | Un | 5.92
37542 | ESCOVA RETANGULAR COM CERDAS DE AÇO:ALTURA DAS CERDAS 30 MM COMPRIMENTO: 192 MM; LARGURA 57 MM - SEM CABO | Un | 22.83
37543 | ESCOVA CIRCULAR COM CERDAS DE AÇO - 6 X 3/4" - FURO 1/2" | Un | 52.87
37544 | LIXA CARBURETO DE SILÍCIO 7" - GRANA 120 - PARA CONCRETO | Un | 5.8
37545 | MASSA BASE ÓLEO PARA MADEIRA | L | 32.47
37550 | MASSA CORRIDA - PVA | L | 6.18
37555 | MASSA BASE EPÓXI - BICOMPONENTE (MASSA E CATALIZADOR) | L | 69.35
37560 | MASSA ACRÍLICA (PARA PAREDE) | L | 11.94
37565 | ÓLEO DE LINHAÇA | L | 30.13
37570 | PIGMENTO PARA CIMENTADO LISO (PÓ XADREZ) | Kg | 50.34
37575 | REMOVEDOR | L | 46.4
37580 | GOMA LACA (IMPORTADA) | Kg | 180.38
37581 | ÁLCOOL ABSOLUTO 99 % | L | 21.89
37582 | VERNIZ A BASE DE GOMA LACA | L | 73.47
37585 | VERNIZ POLIURETANO BRILHANTE (VERNIZ MARÍTIMO) | L | 38.06
37587 | VERNIZ ANTI-PICHAÇÃO - BASE SOLVENTE INCOLOR (SOLÚVEL EM SOLVENTE) | L | 117.54
37590 | SOLUÇÃO CONCENTRADA DE SILICONE - IMPERMEABILIZANTE INCOLOR HIDROREPELENTE PARA FACHADA | L | 246.95
37595 | VERNIZ NITRO CELULOSE // VERNIZ SINTÉTICO BRILHANTE ( PARA USO EM MADEIRA ) | L | 53.22
37596 | VERNIZ ACRÍLICO BRILHANTE BASE ÁGUA | L | 30.44
38000 | COMPLEMENTOS PAISAGISTICOS E ESPORTIVOS |  | .
38016 | GRAMA ESMERALDA | M2 | 12.19
38024 | MASTRO P/ BANDEIRA COMPLETO ENGASTADO H LIVRE 7,0 M | Un | 1933.69
38025 | MASTRO P/ BANDEIRA COMPLETO ENGASTADO H LIVRE 9,0 M | Un | 2690.64
38030 | POSTE P/ REDE DE VOLEIBOL C/ ACESSÓRIOS | Par | 1703.21
38035 | REDE DE NÁILON PARA FUTEBOL DE SALÃO | Un | 98.97
38040 | REDE DE NÁILON PARA VOLEIBOL | Un | 308.81
38042 | COBERTURA DE QUADRA POLIESPORTIVA COM TELA DE NYLON FIO 3MM (FORNECIMENTO E COLOCAÇÃO) | M2 | 15.81
38043 | TELA POLIETILENO P/ PROTEÇÃO DE FACHADA-TRAMA 2,2MM | M2 | 3.38
38050 | TABELA PARA BASQUETE; INCLUSIVE ARO | Un | 1266.54
38055 | TAMPÃO DE AÇO GALVANIZADO - 3" | Un | 23.26
38100 | BRINQUEDOS PARA PLAYGROUND |  | .
38150 | CARROSSEL EM FERRO COM 20 LUGARES PARA PLAYGROUND/JARDIM DIÂMETRO DE 2,20M | Un | 4673.1
38151 | ESCADA HORIZONTAL EM FERRO PARA PLAYGROUND/JARDIM - MED. (1,80X1,80)M | Un | 2418.93
38152 | ESCORREGADOR EM FERRO PARA PLAYGROUND/JARDIM (1,80X3,00)M | Un | 3674.52
38153 | BALANÇO TRIPLO EM FERRO COM PNEUS PARA PLAYGROUND/JARDIM - MED. (2,50X2,50X4,50)M | Un | 2462.89
38154 | GANGORRA TRIPLA EM FERRO PARA PLAYGROUND/JARDIM - MED. (0,70X3,00)M | Un | 2799.55
38155 | GAIOLA LABIRINTO EM FERRO PARA PLAYGROUND/JARDIM - MED. (1,50X1,50X2,00)M | Un | 2939.49
38156 | BALANÇO FRONTAL DUPLO P/ CADEIRANTE | Un | 14944.24
38160 | PLACA DE E.V.A, ESP 30 MM, PARA USO INTERNO, TIPO TATAMI PLACAS PRÉ CORTADAS, DENTADAS, LISAS, COLORIDAS, 1 X 1 M | M2 | 89.07
38500 | VEGETAÇÃO PARA PAISAGISMO |  | .
38502 | ADUBO QUÍMICO NPK 10 - 10 - 10 - (PREÇO PARA NÃO PRODUTOR) | Kg | 8.25
38503 | CALCÁRIO DOLOMÍTICO - UTILIZADO EM PLANTIO | Kg | 1.34
38511 | LATÂNIA - H=0.50/1.00 M - (LATANIA SPP) PALMEIRA - MEDIDA: "PONTA FOLHA" | Un | 123.45
38512 | SEAFORTIA - H=1.50/2.00 M - (ARCHONTOPHOENIX CUNNINGHAMIANA) PALMÁCEA - MEDIDA: "PONTA FOLHA" | Un | 124.8
38513 | PALMEIRA IMPERIAL (ROYSTONEA OLERACEA) H=1,5 A 2,0 M - MEDIDA: "PONTA FOLHA" | Un | 139.13
38523 | CINERÁRIA (SENECIO CINERARIA) FORRAÇÃO | Dúzia | 29.81
38524 | HERA INGLESA (HEDERA HELIX) FORRAÇÃO | Dúzia | 26.24
38525 | LÍRIO AMARELO (HEMEROCALLIS FLAVA) FORRAÇÃO | Dúzia | 65.02
38526 | VEDÉLIA (WEDELIA PALUDOSA) FORRAÇÃO | Dúzia | 26.88
38527 | MONSTERA (MONSTERA DELICIOSA) | Un | 59.35
38528 | IPOMEIA - H=1,00/1,50 M - (IPOMOEA LEARII) TREPADEIRA | Un | 84.35
38529 | MARACUJÁ - H=0.50/0.70M - (PASSIFLORA COERULEA) TREPADEIRA | Un | 22.44
38531 | TUMBERGIA - H=0,50/0,70 M - (THUNBERGIA GRANDIFLORA) TREPADEIRA | Un | 28.55
38533 | ABUTILOM - H=0,50/0,70 M - ( ABUTILOM STRIATUM ) ARBUSTO - MEDIDA: "PONTA FOLHA" | Un | 15.48
38534 | BELA-EMÍLIA - H=0.50/0.70 M - (PLUMBAGO CAPENSIS) ARBUSTO | Un | 7.59
38535 | DRACENA - H=0.50/0.70 M - (DRACAENA FRAGRANS) ARBUSTO | Un | 27.95
38536 | MALVAVISCO H=0.50/0.70 M - (MALVAVISCUS MOLLIS) ARBUSTO | Un | 13.61
38537 | BAMBUZINHO - H=1.00 A 2.00 M - (BAMBUZA GRACILIS) BAMBU | Un | 44.05
38538 | ESPONJINHA - H=0,50/0,70 M - (CALLIANDRA TWEEDII) ARBUSTO | Un | 26.34
38540 | CÁSSIA-ALELUIA (SENNA MULTIJUGA) H=1,50/2,00 M - ÁRVORE ORNAMENTAL | Un | 51.38
38543 | ALECRIM CAMPINAS - (HOLOCALIX BALANSAE) H=1,50/2,00 M - ÁRVORE ORNAMENTAL | Un | 49.93
38545 | IPÊ AMARELO - H=1,50/2,00 M - (TABEBUIA CHRYSOTRICHA) | Un | 75.82
38546 | IPÊ ROSA - H=1,50/2,00 M - (TABEBUIA AVELLANEDAE) | Un | 77.4
38547 | IPÊ ROXO - H=1,50/2,00 M - (TABEBUIA IMPETIGINOSA) | Un | 78.55
38548 | PAU-BRASIL - H=1.50/2.00 M - (CAESALPINIA ECHINATA) ÁRVORE ORNAMENTAL | Un | 51.33
38549 | GRAMA SINTÉTICA FIBRILADA DE POLIETILENO, ESPESSURA DOS FIOS 50 MICRAS, 3400 DETEX, COR VERDE | M2 | 137.16
38550 | GRAMA BATATAIS EM PLACAS (PASPALUM NOTATUM) (NÃO INSTALADA) | M2 | 7.9
38552 | GRAMA PRETA - 36 MUDAS POR M2 (OPHIOPOGUM JAPONICUS) | M2 | 53.53
38554 | GRAMA SÃO CARLOS - EM PLACAS (AXONOPUS OBTUSIFOLIUS) NÃO INSTALADA - FORNECIMENTO OBRA GRANDE SÃO PAULO | M2 | 16.43
38555 | ADUBO ORGÂNICO - ESTERCO | M3 | 268.32
38556 | TERRA VEGETAL MARROM | M3 | 163.6
38557 | TERRA VEGETAL PRETA | M3 | 286.47
38561 | ARECA-BAMBU -H=0.50/1.00 M- (CHRYSALIDO CARPUS LUTESCENS) PALMÁCEA - MEDIDA: "PONTA FOLHA" | Un | 57.57
38562 | COQUEIRO - H=1,50/2,00 M - (COCOS NUCIFERA) PALMÁCEA - MEDIDA: "PONTA FOLHA" | Un | 134.14
38563 | GUARIROBA - H=1,50/2.00M - (SYAGRUS OLERACEA) PALMÁCEA - MEDIDA: "PONTA FOLHA" | Un | 152.92
38564 | JERIVÁ - (SYAGRUS ROMANZOFFIANA) H=1,50 A 2,00 M - PALMÁCEA - MEDIDA: "PONTA FOLHA" | Un | 115.7
38565 | BURITI - H=1,50/2,00 M - (MAURITIA VINIFERA) PALMÁCEA - MEDIDA: "PONTA FOLHA" | Un | 242.31
38566 | COLINIA - H=1,5/ 2,0M - (CHAMAEDOREA ELEGANS) PALMÁCEA - MEDIDA: "PONTA FOLHA" | Un | 248.04
38567 | JASMIM ESTRELA - H=0,50/0,70 M - (TRACHELOSPERMOM JASMINDA) TREPADEIRA | Un | 38.8
38568 | LÁGRIMA DE CRISTO - H=0,50/0,70 M -(CLERODENDRON THOMSONAE) TREPADEIRA | Un | 34.39
38569 | PRIMAVERA - H=0.50/0.70 M - (BOUGAINVILLEA GLABRA) TREPADEIRA | Un | 49.25
38570 | UNHA-DE-GATO H=0.10/0.15M - (FICUS PUMILA) TREPADEIRA | Un | 2.32
38571 | CLOROFITO (CLOROPHYTUM CROMOSSUM) FORRAÇÃO | Dúzia | 23.67
38572 | MARIA-SEM-VERGONHA (IMPATIENS SPP) FORRAÇÃO | Dúzia | 31.17
38573 | PILÉA (PILEA CADIEREI) FORRAÇÃO | Dúzia | 25.55
38574 | FILODENDRO (PHILODENDRON BIPINNATIFIDUM) FORRAÇÃO | Dúzia | 40.4
38575 | ACALIFA - H=0.50/0.70M - (ACALYPHA WIKESIANA) FOLHAS VERMELHAS MESCLADAS C/ COBRE E ROSA - ARBUSTO | Un | 23.09
38576 | ALAMANDA - H=0.50/0.70 M - (ALLAMANDA NERIIFOLIA) TREPADEIRA | Un | 28.15
38577 | AZALÉIA - H= 0.50/0.70 M - (RHODODENDRON INDICUM) ARBUSTO | Un | 32.64
38578 | CAMARÃO - H=0.50/0.70 M - (BELOPERONE GUTTATA) ARBUSTO | Un | 15.01
38579 | COSMOS - (COSMOS BIPINNATUS) FORRAÇÃO | Un | 2.41
38580 | HIBISCO - H=0.50/0.70M - (HIBISCUS ROSA SINENSIS) FLORES VERMELHAS, ROSAS OU BRANCAS - ARBUSTO | Un | 20.92
38581 | PIRACANTA - H=0.50/0.70 M (PYRACANTHA COCCINEA) ARBUSTO | Un | 51.05
38587 | PAINEIRA-ROSA - H=1.50/2.00 M - (CHORISIA SPECIOSA) ÁRVORE ORNAMENTAL | Un | 79.4
38588 | PAU-FERRO - H=1.50/2.00M - (CAESALPINIA FERREA) ÁRVORE ORNAMENTAL | Un | 41.95
38590 | CONCREGRAMA - E = 9,5 CM 60 X 45CM | M2 | 94.97
38593 | SIBIPIRUNA - H=1.50/2.00 M - (CAESALPINIA PELTOPHOROIDES) ÁRVORE ORNAMENTAL | Un | 109
38594 | SUINÃ - H=0.50/0.70 M (ERYTHRINA SPECIOSA) ARBUSTO | Un | 36
38595 | TIPUANA - H=1.50/2.00 M - (TIPUANA TIPO) ÁRVORE ORNAMENTAL | Un | 165.95
38596 | ÁRVORE ORNAM. H=1.50/2.00 M - PATA-DE-VACA | Un | 51.14
38597 | ÁRVORE ORNAM. H=1.50/2.00 M - QUARESMEIRA | Un | 90.26
38598 | ÁRVORE ORNAM. H=1.50/2.00 M - MANACÁ-DA-SERRA | Un | 48.36
38599 | GOIABA DA SERRA - ACCA SELLOWIANA - DAP 3 | Un | 300.78
38600 | GUARITÁ - ASTRONIUM GRAVEOLENS - DAP 3 | Un | 278.63
38601 | PAU MARFIM - BALFOURODENDRON RIEDELLIANUM - DAP 3 | Un | 219.5
38602 | GUANANDI - CALOPHYLLUM BRASILIENSES - DAP 3 | Un | 213.78
38603 | CAMBUCI - CAMPOMANESIA PHAEA - DAP 3 | Un | 312.18
38604 | GABIROBA - CAMPOMANESIA XANTHOCARPA - DAP 3 | Un | 259.5
38605 | CÁSSIA FERRUGEM - CASSIA FERRUGINEA - DAP 3 | Un | 285.96
38606 | FALSO BARBATIMÃO - CASSIA LEPTOPHYLLA - DAP 3 | Un | 289.45
38607 | PAU VIOLA - CITHAREXYLUM MYRIANTHUM - DAP 3 | Un | 302.15
38608 | IPÊ VERDE - CYBYSTAX ANTISYPHILITICA - DAP 3 | Un | 202.53
38609 | SAGUARAGI - COLUBRINA GLANDULOSA - DAP 3 | Un | 212.9
38610 | MULUNGU - ERYTHRINA FALCATA - DAP 3 | Un | 303.34
38611 | UVAIA (EUGENIA PYRIFORMIS) - DAP 3 | Un | 404.9
38612 | PITANGUEIRA - EUGENIA UNIFLORA - DAP 3 | Un | 333.64
38613 | IPÊ BRANCO - HANDROANTHUS ROSEO ALBA - DAP 3 | Un | 274.63
38614 | IPÊ AMARELO DO BREJO - HANDROANTHUS UMBELLATUS - DAP 3 | Un | 324.83
38615 | IPÊ TABACO - HANDROANTHUS VELLOSOI - DAP 3 | Un | 277.77
38616 | INGÁ FEIJÃO - INGA MARGINATA - DAP 3 | Un | 318.77
38617 | JACARANDÁ DE MINAS - JACARANDA CUSPIDIFOLIA - DAP 3 | Un | 278.97
38618 | CAROBÃO - JACARANDA MICRANTHA - DAP 3 | Un | 242.19
38619 | CAROBINHA - JACARANDA PUBERULA - DAP 3 | Un | 217.84
38620 | EMBIRA DE SAPO - LONCHOCARPUS MUELBERGIANUS - DAP 3 | Un | 258.18
38621 | AÇOITA CAVALO - LUEHEA DIVARICATA - DAP 3 | Un | 266.46
38622 | JACARANDÁ DO CAMPO - MICHAERIUM ACUTIFOLIUM - DAP 3 | Un | 338.15
38623 | JACARANDÁ BRANCO - MICHAERIUM PARAGUAIENSIS - DAP 3 | Un | 203.99
38624 | CAMBOATÁ BRANCO - MATAYBA ELAEAGNOIDES - DAP 3 | Un | 250.48
38625 | AROEIRA PRETA - MYRACRODURON URUNDEUVA - DAP 3 | Un | 205.51
38626 | CAMBUÍ - MYRCIA SELLOI - DAP 3 | Un | 243.56
38627 | CABREÚVA PARDA - MYROCARPUS FRONDOSUS - DAP 3 | Un | 283
38628 | CABREÚVA - MIROXYLON PERUIFERUM - DAP 3 | Un | 323.54
38629 | BORDÃO DE VELHO - SAMANEA TUBULOSA - DAP 3 | Un | 295.92
38630 | PITOMBA - TALISIA ESCULENTA - DAP 3 | Un | 292.02
38631 | GOIABA DA SERRA - ACCA SELLOWIANA - DAP 5 | Un | 522.24
38632 | GOIABA DA SERRA - ACCA SELLOWIANA - DAP 7 | Un | 973.84
38633 | GUARITÁ - ASTRONIUM GRAVEOLENS - DAP 5 | Un | 409.11
38634 | GUARITÁ - ASTRONIUM GRAVEOLENS - DAP 7 | Un | 760.46
38635 | PAU MARFIM - BALFOURODENDRON RIEDELLIANUM - DAP 5 | Un | 509.32
38636 | PAU MARFIM - BALFOURODENDRON RIEDELLIANUM - DAP 7 | Un | 952.7
38637 | GUANANDI - CALOPHYLLUM BRASILIENSES - DAP 5 | Un | 685.93
38638 | GUANANDI - CALOPHYLLUM BRASILIENSES - DAP 7 | Un | 1229.7
38639 | CAMBUCI - CAMPOMANESIA PHAEA - DAP 5 | Un | 576.67
38640 | CAMBUCI - CAMPOMANESIA PHAEA - DAP 7 | Un | 1474.88
38641 | GABIROBA - CAMPOMANESIA XANTHOCARPA - DAP 5 | Un | 657.15
38642 | GABIROBA - CAMPOMANESIA XANTHOCARPA - DAP 7 | Un | 1053.81
38643 | CÁSSIA FERRUGEM - CASSIA FERRUGINEA - DAP 5 | Un | 528.94
38644 | CÁSSIA FERRUGEM - CASSIA FERRUGINEA - DAP 7 | Un | 847.1
38645 | FALSO BARBATIMÃO - CASSIA LEPTOPHYLLA - DAP 5 | Un | 531.79
38646 | FALSO BARBATIMÃO - CASSIA LEPTOPHYLLA - DAP 7 | Un | 1189.56
38647 | PAU VIOLA - CITHAREXYLUM MYRIANTHUM - DAP 5 | Un | 639.24
38648 | PAU VIOLA - CITHAREXYLUM MYRIANTHUM - DAP 7 | Un | 1369.08
38649 | IPÊ VERDE - CYBYSTAX ANTISYPHILITICA - DAP 5 | Un | 498.08
38650 | IPÊ VERDE - CYBYSTAX ANTISYPHILITICA - DAP 7 | Un | 1144.24
38651 | SAGUARAGI - COLUBRINA GLANDULOSA - DAP 5 | Un | 422.51
38652 | SAGUARAGI - COLUBRINA GLANDULOSA - DAP 7 | Un | 766.94
38653 | MULUNGU - ERYTHRINA FALCATA - DAP 5 | Un | 581.08
38654 | MULUNGU - ERYTHRINA FALCATA - DAP 7 | Un | 647.66
38655 | UVAIA (EUGENIA PYRIFORMIS) - DAP 5 | Un | 662.32
38656 | UVAIA (EUGENIA PYRIFORMIS) - DAP 7 | Un | 1222.48
38657 | PITANGUEIRA - EUGENIA UNIFLORA - DAP 5 | Un | 510.78
38658 | PITANGUEIRA - EUGENIA UNIFLORA - DAP 7 | Un | 1120.98
38659 | IPÊ BRANCO - HANDROANTHUS ROSEO ALBA - DAP 5 | Un | 414.13
38660 | IPÊ BRANCO - HANDROANTHUS ROSEO ALBA - DAP 7 | Un | 1391.31
38661 | IPÊ AMARELO DO BREJO - HANDROANTHUS UMBELLATUS - DAP 5 | Un | 547.03
38662 | IPÊ AMARELO DO BREJO - HANDROANTHUS UMBELLATUS - DAP 7 | Un | 1180.65
38663 | IPÊ TABACO - HANDROANTHUS VELLOSOI - DAP 5 | Un | 651.48
38664 | IPÊ TABACO - HANDROANTHUS VELLOSOI - DAP 7 | Un | 1209.44
38665 | INGÁ FEIJÃO - INGA MARGINATA - DAP 5 | Un | 513.98
38666 | INGÁ FEIJÃO - INGA MARGINATA - DAP 7 | Un | 1275.44
38667 | JACARANDÁ DE MINAS - JACARANDA CUSPIDIFOLIA - DAP 5 | Un | 343.54
38668 | JACARANDÁ DE MINAS - JACARANDA CUSPIDIFOLIA - DAP 7 | Un | 961.98
38669 | CAROBÃO - JACARANDA MICRANTHA - DAP 5 | Un | 586.37
38670 | CAROBÃO - JACARANDA MICRANTHA - DAP 7 | Un | 741.1
38671 | CAROBINHA - JACARANDA PUBERULA - DAP 5 | Un | 371.79
38672 | CAROBINHA - JACARANDA PUBERULA - DAP 7 | Un | 946.21
38673 | EMBIRA DE SAPO - LONCHOCARPUS MUELBERGIANUS - DAP 5 | Un | 591.17
38674 | EMBIRA DE SAPO - LONCHOCARPUS MUELBERGIANUS - DAP 7 | Un | 1010.52
38675 | AÇOITA CAVALO - LUEHEA DIVARICATA - DAP 5 | Un | 712.43
38676 | AÇOITA CAVALO - LUEHEA DIVARICATA - DAP 7 | Un | 1115.12
38677 | JACARANDÁ DO CAMPO - MICHAERIUM ACUTIFOLIUM - DAP 5 | Un | 527.48
38678 | JACARANDÁ DO CAMPO - MICHAERIUM ACUTIFOLIUM - DAP 7 | Un | 972.23
38679 | JACARANDÁ BRANCO - MICHAERIUM PARAGUAIENSIS - DAP 5 | Un | 499.81
38680 | JACARANDÁ BRANCO - MICHAERIUM PARAGUAIENSIS - DAP 7 | Un | 1088.83
38681 | CAMBOATÁ BRANCO - MATAYBA ELAEAGNOIDES - DAP 5 | Un | 517.21
38682 | CAMBOATÁ BRANCO - MATAYBA ELAEAGNOIDES - DAP 7 | Un | 722.35
38683 | AROEIRA PRETA - MYRACRODURON URUNDEUVA - DAP 5 | Un | 493.88
38684 | AROEIRA PRETA - MYRACRODURON URUNDEUVA - DAP 7 | Un | 1146.02
38685 | CAMBUÍ - MYRCIA SELLOI - DAP 5 | Un | 553.07
38686 | CAMBUÍ - MYRCIA SELLOI - DAP 7 | Un | 490.25
38687 | CABREÚVA PARDA - MYROCARPUS FRONDOSUS - DAP 5 | Un | 566.28
38688 | CABREÚVA PARDA - MYROCARPUS FRONDOSUS - DAP 7 | Un | 681.54
38689 | CABREÚVA - MIROXYLON PERUIFERUM - DAP 5 | Un | 500.59
38690 | CABREÚVA - MIROXYLON PERUIFERUM - DAP 7 | Un | 1128.14
38691 | BORDÃO DE VELHO - SAMANEA TUBULOSA - DAP 5 | Un | 540.79
38692 | BORDÃO DE VELHO - SAMANEA TUBULOSA - DAP 7 | Un | 879.76
38693 | PITOMBA - TALISIA ESCULENTA - DAP 5 | Un | 569.6
38694 | PITOMBA - TALISIA ESCULENTA - DAP 7 | Un | 466.4
39000 | DIVERSOS |  | .
39010 | CERA INCOLOR PARA PISOS | Kg | 58.22
39020 | GALVANIZAÇÃO ELETROLÍTICA (ENTRE 8 E 10 MÍCRONS) EM PEÇAS DE FERRO ACAB. BRANCO | Kg | 5.63
39024 | POLIMENTO MECÂNICO EM SUPERFÍCIES DE CONCRETO | M2 | 7.29
39025 | POLIMENTO DE PISOS | M2 | 7.06
39031 | RESINA ACRÍLICA PARA PISO GRANILITE ALINKOL, REF. ALINCRIL AB | L | 23.98
39032 | RESINA EPÓXI PARA PISO GRANILITE BI-COMPONENTE | L | 96.45
39033 | RESINA POLIURETANO MONOCONPONENTE PARA PISO GRANILITE ALINKOL, REF. ALINFIX PU | L | 102.36
39046 | CAIXA DE CONCRETO (ITEM 07.14.00) | UN | 701.43
39050 | MASSA DE VIDRACEIRO | Kg | 6.88
39055 | ADESIVO ESTRUTURAL, BI-COMPONENTE, A BASE DE RESINA EPOXI | Kg | 63.78
39060 | PRATELEIRA DE GRANILITE 30MM | M2 | 270.15
39061 | PRATELEIRA DE GRANILITE 40MM | M2 | 320.95
39062 | PRATELEIRA DE GRANILITE 50MM | M2 | 239.61
45000 | AQUECIMENTO SOLAR |  | .
45001 | COLETOR SOLAR PLANO FECHADO (SELO "A" INMETRO) | M2 | 913.5
45004 | COLETOR SOLAR PLANO ABERTO (SELO "A" INMETRO) | M2 | 357.17
45008 | RESERV.TÉRMICO 500L, AÇO AISI 304, BAIXA PRES. C/ SIST. ELETR. P/ AQUEC. AUX. (3000W E 220V-APROX.) - APROV.INMETRO | L | 6.72
45010 | RESERV.TÉRMICO 500L, AÇO AISI 304, ALTA PRES. (VASO DE EXP. INCL) P/ AQUEC.AUX.(3000W E 220V-APROX) -APROV.INMETRO | L | 15.76
45012 | RESERV.TÉRMICO 2000L, AÇO AISI 304, BAIXA PRES. C/ SIST. ELÉTR. ENTRE 10 E 12KW, P/ AQUECIMENTO AUX. - APROV.INMETRO | L | 16.13
45013 | RESERV.TÉRMICO 2000L, AÇO AISI 304, ALTA PRES. (VASO DE EXP. INCL) C/SIST.ELÉT.ENTRE 10 E 12KW, P/AQU.AUX.-APROV.INMETRO | L | 15.98
45015 | BOMBA HIDRÁULICA DE CIRCULAÇÃO DE ÁGUAS NOS COLETORES SOLARES | Un | 943
45023 | CONJ. DIGITAL ENGLOB. CONTROL. DIFER. DE TEMP. E TERMOST.C/ TIMER P/ACION.PROG,BOMB.HIDR, AQUEC.AUX,ANEL RECIRC.ÁGUA.QU | Un | 639.06
45025 | CONJUNTO DE INSTALAÇÃO (MATS E MÃO DE OBRA) P/INSTALAÇÃO E INTERLIG. DOS COMPON. DO SIST. DE AQUECIM. SOLAR ATÉ 1000L | CJ | 13580.07
50000 | POSTES |  | .
50008 | POSTE DE AÇO GALVANIZADO - RETO - FLANGEADO - H= 7,00M | Un | 1129.43
50009 | POSTE DE AÇO GALVANIZADO - RETO - FLANGEADO - H= 5,00M | Un | 720.37
50010 | POSTE DE AÇO GALVANIZADO - RETO - ENGASTADO - H= 6,00M LIVRES | Un | 929.83
50030 | POSTE DE AÇO GALVANIZADO -CURVO SIMPLES -ENGASTADO -H=7,00M LIVRES | Un | 1195.8
50031 | POSTE DE AÇO GALVANIZADO - CURVO DUPLO - ENGASTADO -H=7,00M LIVRES | Un | 1448.16
50032 | POSTE DE AÇO GALVANIZADO - RETO - ENGASTADO - H= 9,00M LIVRES | Un | 1622.56
50033 | POSTE DE AÇO GALVANIZADO - RETO - ENGASTADO - H=10,00M LIVRES | Un | 1850.5
50800 | CAIXAS DE ENTRADA |  | .
50826 | CAIXA PARA MEDIDOR TIPO M EXT - (120X90X25)CM | Un | 1875.83
50827 | CAIXA PARA MEDIDOR TIPO T - (90X60X25)CM | Un | 605.35
50830 | CAIXA VENEZ. TP.-TELEBRÁS - 15X25X10CM | Un | 77.31
51200 | QUADROS |  | .
51216 | QUADRO DE DISTRIBUIÇÃO DE SOBREPOR C/ PORTA C/ BARRAMENTO CHAPA METÁLICA 100A - 16 DISJUNTORES | Un | 595.9
51222 | QUADRO DE DISTRIBUIÇÃO DE SOBREPOR C/ PORTA C/ BARRAMENTO CHAPA METÁLICA 150A - 24 DISJUNTORES | Un | 1146.42
51228 | QUADRO DE DISTRIBUIÇÃO DE SOBREPOR C/ PORTA C/ BARRAMENTO CHAPA METÁLICA 100A - 28 DISJUNTORES | Un | 737.14
51232 | QUADRO DE DISTRIBUIÇÃO DE SOBREPOR C/ PORTA C/ BARRAMENTO CHAPA METÁLICA 150A - 34 DISJUNTORES | Un | 1340.47
51239 | QUADRO DE DISTRIBUIÇÃO DE SOBREPOR COM PORTA COM BARRAMENTO CHAPA METÁLICA 150A - 44 DISJUNTORES | Un | 1827.83
51241 | QUADRO DE DISTRIBUIÇÃO DE SOBREPOR C/ PORTA C/ BARRAMENTO CHAPA METÁLICA 225A - 70 DISJUNTORES | Un | 2832.23
51245 | QUADRO COMANDO METÁLICO PINTADO COM MEDIDAS MÍNIMAS DE 95X60X22 CM | Un | 791.66
51250 | CAIXA CHAPA 14 ESMALTADA TIPO "X" - MED. (140X145X25)CM | Un | 1846.16
51264 | CAIXA DE MEDIÇÃO TIPO "E" - PADRÃO ELETROPAULO | Un | 230.17
51266 | CAIXA TELEFONE INTERNA PADRÃO TELEBRÁS N.2 - 20X20X13,5CM | Un | 90.92
51267 | CAIXA TELEFONE INTERNA PADRÃO TELEBRÁS N.3 - 40X40X13,5CM | Un | 172.38
51268 | CAIXA TELEFONE INTERNA PADRÃO TELEBRÁS N.4 - 60X60X13,5CM | Un | 368.13
51269 | CAIXA TELEFONE INTERNA PADRÃO TELEBRÁS N.5 - 80X80X13,5CM | Un | 605.26
51270 | CAIXA TELEFONE INTERNA PADRÃO TELEBRÁS N.6 - 120X120X13,5CM | Un | 1386.75
51271 | CAIXA TELEFONE INTERNA PADRÃO TELEBRÁS N.7 - 150X150X17 CM | Un | 3298.08
51600 | ELETRODUTOS (AÇO GALVANIZADO E CONEXÕES) |  | .
51602 | CURVA 90 AÇO GALVANIZADO PARA ELETRODUTO - 3/4" | Un | 6.62
51605 | CURVA 90 AÇO GALVANIZADO PARA ELETRODUTO - 1.1/2" | Un | 25.25
51606 | CURVA 90 AÇO GALVANIZADO PARA ELETRODUTO - 2" | Un | 40.01
51607 | CURVA 90 AÇO GALVANIZADO PARA ELETRODUTO - 2.1/2" | Un | 94.8
51608 | CURVA 90 AÇO GALVANIZADO PARA ELETRODUTO - 3" | Un | 133.02
51610 | CURVA 90 AÇO GALVANIZADO PARA ELETRODUTO - 4" | Un | 191.38
51631 | ELETRODUTO DE AÇO GALVANIZADO ELETROLÍTICO TIPO LEVE - ROSCA NBR 8133 - ESP. 1,06MM - 3/4" | M | 10.02
51632 | ELETRODUTO DE AÇO GALVANIZADO ELETROLÍTICO TIPO LEVE - ROSCA NBR 8133 - ESP. 1,06MM - 1" | M | 12.32
51633 | ELETRODUTO DE AÇO GALVANIZADO ELETROLÍTICO TIPO LEVE - ROSCA NBR 8133 - ESP. 1,06MM - 1 1/4" | M | 15.4
51634 | ELETRODUTO DE AÇO GALVANIZADO ELETROLÍTICO TIPO LEVE - ROSCA NBR 8133 - ESP. 1,06MM - 1 1/2" | M | 18.59
51635 | ELETRODUTO DE AÇO GALVANIZADO ELETROLÍTICO TIPO LEVE - ROSCA NBR 8133 - ESP. 1,50MM - 2" | M | 32.44
51636 | ELETRODUTO DE AÇO GALVANIZADO ELETROLÍTICO TIPO LEVE - ROSCA NBR 8133 - ESP. 1,50MM - 2 1/2" | M | 41.95
51637 | ELETRODUTO DE AÇO GALVANIZADO ELETROLÍTICO TIPO LEVE - ROSCA NBR 8133 - ESP. 1,50MM - 3" | M | 47.44
51639 | ELETRODUTO DE AÇO GALVANIZADO ELETROLÍTICO TIPO LEVE - ROSCA NBR 8133 - ESP. 1,50MM - 4" | M | 66.54
51640 | ELETRODUTO DE AÇO GALVANIZADO A FOGO TIPO SEMI-PESADO/MÉDIO ROSCA NBR 8133 - ESP. 1,50MM - 1/2" | M | 16.39
51641 | ELETRODUTO DE AÇO GALVANIZADO A FOGO TIPO SEMI-PESADO/MÉDIO ROSCA NBR 8133 - ESP. 1,50MM - 3/4" | M | 18.34
51642 | ELETRODUTO DE AÇO GALVANIZADO A FOGO TIPO SEMI-PESADO/MÉDIO ROSCA NBR 8133 - ESP. 1,50MM - 1" | M | 23.4
51643 | ELETRODUTO DE AÇO GALVANIZADO A FOGO TIPO MÉDIO ROSCA NBR 8133 - ESP. 0,90MM - 1 1/4" | M | 22.05
51644 | ELETRODUTO DE AÇO GALVANIZADO A FOGO TIPO MÉDIO ROSCA NBR 8133 - ESP. 0,90MM - 1 1/2" | M | 25.73
51645 | ELETRODUTO DE AÇO GALVANIZADO A FOGO TIPO MÉDIO ROSCA NBR 8133 - ESP. 0,90MM - 2" | M | 31.79
51646 | ELETRODUTO DE AÇO GALVANIZADO A FOGO TIPO MÉDIO ROSCA NBR 8133 - ESP. 1,20MM - 2 1/2" | M | 58.24
51647 | ELETRODUTO DE AÇO GALVANIZADO A FOGO TIPO SEMI-PESADO/MÉDIO ROSCA NBR 8133 - ESP. 1,50MM - 3" | M | 65.2
51649 | ELETRODUTO DE AÇO GALVANIZADO A FOGO TIPO SEMI-PESADO/MÉDIO ROSCA NBR 8133 - ESP. 1,50MM - 4" | M | 85.83
51651 | LUVA AÇO GALVANIZADO - 3/4" | Un | 1.58
51652 | LUVA AÇO GALVANIZADO - 1" | Un | 2.07
51654 | LUVA AÇO GALVANIZADO - 1.1/2" | Un | 4.49
51655 | LUVA DE AÇO GALVANIZADO - 2" | Un | 6.22
51656 | LUVA DE AÇO GALVANIZADO - 2.1/2" | Un | 9.33
51659 | LUVA DE AÇO GALVANIZADO - 4" | Un | 20.1
51674 | CURVA 135 AÇO GALV. - 1.1/2" | Un | 51.97
51675 | CURVA 135 AÇO GALV. - 2" | Un | 79.19
51676 | CURVA 135 AÇO GALV. - 2.1/2" | Un | 128.35
51677 | CURVA 135 AÇO GALV. - 3" | Un | 169.95
51678 | CURVA 135 AÇO GALV. - 4" | Un | 270
52301 | ELETRODUTO DE PVC CORRUGADO REFORÇADO, ANTICHAMA, 1/2" | M | 2.59
52302 | ELETRODUTO DE PVC CORRUGADO REFORÇADO, ANTICHAMA, 3/4" | M | 2.98
52400 | ELETRODUTOS (PVC E CONEXÕES) |  | .
52410 | ELETRODUTO FLEXÍVEL DE PVC - 1/2" | M | 2.41
52430 | ELETRODUTO DE PVC ROSCÁVEL DN: 1/2" | M | 5.51
52431 | ELETRODUTO DE PVC ROSCÁVEL DN: 3/4" | M | 7.09
52432 | ELETRODUTO DE PVC ROSCÁVEL DN: 1" | M | 9.64
52433 | ELETRODUTO DE PVC ROSCÁVEL DN: 1.1/4" | M | 15.31
52434 | ELETRODUTO DE PVC ROSCÁVEL DN: 1.1/2" | M | 16.72
52435 | ELETRODUTO DE PVC ROSCÁVEL DN: 2" | M | 20.87
52436 | ELETRODUTO DE PVC ROSCÁVEL DN: 2.1/2" | M | 37.34
52437 | ELETRODUTO DE PVC ROSCÁVEL DN: 3" | M | 47.91
52438 | ELETRODUTO DE PVC ROSCÁVEL DN:4" | M | 73.51
52449 | DUTO POLIETILENO FLEXÍVEL ALTA RESIST. - 2" | M | 9.24
52451 | DUTO POLIETILENO FLEXÍVEL ALTA RESIST. - 3" | M | 13.21
52452 | DUTO POLIETILENO FLEXÍVEL ALTA RESIST. - 4" | M | 20.63
52461 | TUBO METÁLICO FLEXÍVEL REVEST. PVC - 3/4" | M | 9.27
52462 | TUBO METÁLICO FLEXÍVEL REVEST. PVC - 1" | M | 12.31
52463 | TUBO METÁLICO FLEXÍVEL REVEST. PVC -1.1/2" | M | 21.84
52471 | CURVA 90 PVC RÍGIDO P/ ELETR. ROSC. - 25MM (3/4) | Un | 6.4
52800 | FIOS E CABOS |  | .
52805 | CABO 10;00 MM2 - ISOLAMENTO P/ 0;7 KV - FLEXÍVEL | M | 9.81
52806 | CABO 16;00 MM2 - ISOLAMENTO P/ 0;7 KV - FLEXÍVEL | M | 15.82
52807 | CABO 25;00 MM2 - ISOLAMENTO P/ 0;7 KV - FLEXÍVEL | M | 23.82
52808 | CABO 35;00 MM2 - ISOLAMENTO P/ 0;7 KV - FLEXÍVEL | M | 34
52809 | CABO 50;00 MM2 - ISOLAMENTO P/ 0;7 KV - FLEXÍVEL | M | 50.55
52810 | CABO 70;00 MM2 - ISOLAMENTO P/ 0;7 KV - FLEXÍVEL | M | 68.47
52811 | CABO 95;00 MM2 - ISOLAMENTO P/ 0;7 KV - FLEXÍVEL | M | 89.06
52812 | CABO 120;00 MM2 - ISOLAMENTO P/ 0;7 KV - FLEXÍVEL | M | 111.35
52813 | CABO 150;00 MM2 - ISOLAMENTO P/ 0;7 KV - FLEXÍVEL | M | 142.05
52814 | CABO 185;00 MM2 - ISOLAMENTO P/ 0;7 KV - FLEXÍVEL | M | 172.64
52815 | CABO 240;00 MM2 - ISOLAMENTO P/ 0;7 KV - FLEXÍVEL | M | 221.26
52816 | CABO 300;00 MM2 - ISOLAMENTO P/ 0;7 KV - FLEXÍVEL | M | 317.39
52825 | CABO 10;00 MM2 - ISOLAMENTO P/ 1;0 KV - FLEXÍVEL | M | 7.56
52826 | CABO 16;00 MM2 - ISOLAMENTO P/ 1;0 KV - FLEXÍVEL | M | 10.52
52827 | CABO 25;00 MM2 - ISOLAMENTO P/ 1;0 KV - FLEXÍVEL | M | 18.01
52828 | CABO 35;00 MM2 - ISOLAMENTO P/ 1;0 KV - FLEXÍVEL | M | 24.74
52829 | CABO 50;00 MM2 - ISOLAMENTO P/ 1;0 KV - FLEXÍVEL | M | 35.86
52830 | CABO 70;00 MM2 - ISOLAMENTO P/ 1;0 KV - FLEXÍVEL | M | 50.81
52831 | CABO 95;00 MM2 - ISOLAMENTO P/ 1;0 KV - FLEXÍVEL | M | 66.67
52832 | CABO 120;00 MM2 - ISOLAMENTO P/ 1;0 KV - FLEXÍVEL | M | 83.07
52833 | CABO 150;00 MM2 - ISOLAMENTO P/ 1;0 KV - FLEXÍVEL | M | 105.15
52834 | CABO 185;00 MM2 - ISOLAMENTO P/ 1;0 KV - FLEXÍVEL | M | 127.57
52835 | CABO 240;00 MM2 - ISOLAMENTO P/ 1;0 KV - FLEXÍVEL | M | 168.16
52836 | CABO 300;00 MM2 - ISOLAMENTO P/ 1;0 KV - FLEXÍVEL | M | 279.15
52844 | CABO DE COBRE NU - 6,00MM2 | M | 6.31
52845 | CABO DE COBRE NU - 10,00MM2 | M | 9.35
52846 | CABO DE COBRE NU - 16,00MM2 | M | 15.41
52847 | CABO DE COBRE NU - 25,00MM2 | M | 23.51
52848 | CABO DE COBRE NU - 35,00MM2 | M | 33.22
52849 | CABO DE COBRE NU - 50,00MM2 | M | 44.88
52850 | CABO DE COBRE NU - 70,00 MM2 | M | 61.48
52851 | CABO DE COBRE NU - 95,00MM2 | M | 92.83
52852 | CABO DE COBRE NU - 120,00MM2 | M | 125.79
52863 | CABO 1;00 MM2 - ISOLAMENTO P/ 0;7 KV - FLEXÍVEL | M | 1.2
52864 | CABO 1,50 MM2 - ISOLAMENTO P/ 0,7 KV - FLEXÍVEL | M | 1.62
52865 | CABO 2;50 MM2 - ISOLAMENTO P/ 0;7 KV - FLEXÍVEL | M | 2.46
52866 | CABO 4;00 MM2 - ISOLAMENTO P/ 0;7 KV - FLEXÍVEL | M | 3.99
52867 | CABO 6;00 MM2 - ISOLAMENTO P/ 0;7 KV - FLEXÍVEL | M | 5.99
52868 | CABO DE COBRE FLEXÍVEL, ISOLAÇÃO 750 V NÃO HALOGENADO ANTICHAMA-CLASSE 70°C - 1,5MM2 | M | 1.54
52869 | CABO DE COBRE FLEXÍVEL, ISOLAÇÃO 750 V NÃO HALOGENADO ANTICHAMA-CLASSE 70°C - 2,5MM2 | M | 2.38
52870 | CABO DE COBRE FLEXÍVEL, ISOLAÇÃO 750 V NÃO HALOGENADO ANTICHAMA-CLASSE 70°C - 4,0MM2 | M | 3.72
52871 | CABO DE COBRE FLEXÍVEL, ISOLAÇÃO 750 V NÃO HALOGENADO ANTICHAMA-CLASSE 70°C - 6,0MM2 | M | 5.49
52874 | CABO 1;50 MM2 - ISOLAMENTO P/ 1;0 KV - FLEXÍVEL | M | 1.18
52875 | CABO 2;50 MM2 - ISOLAMENTO P/ 1;0 KV - FLEXÍVEL | M | 1.99
52876 | CABO 4;00 MM2 - ISOLAMENTO P/ 1;0 KV - FLEXÍVEL | M | 2.84
52877 | CABO 6;00 MM2 - ISOLAMENTO P/ 1;0 KV - FLEXÍVEL | M | 4.11
52883 | FIO TELEFÔNICO EXT. TIPO FE-100 PARALELO | M | 2.1
52898 | CABO MÉDIA TENSÃO 12/20KV - 1X35MM2 | M | 76.97
52900 | CABO |  | .
52910 | CABO FLEXÍVEL PVC 500V - 2 COND. 1,50MM2 | M | 4.01
52912 | CABO FLEXÍVEL PVC 500V - 2 COND. 4,00MM2 | M | 9.26
52915 | CABO FLEXÍVEL PVC 500V - 3 COND. 1,50MM2 | M | 5.5
52916 | CABO FLEXÍVEL PVC 500V - 3 COND. 2,50MM2 | M | 8.89
52920 | CABO FLEXÍVEL PVC 500V - 4 COND. 1,50MM2 | M | 7.67
53200 | CHAVE |  | .
53250 | CHAVE MAGNÉTICA TRIFÁSICA - 220V - 5 HP | Un | 302.13
53261 | CHAVE NH COM BASE E FUSÍVEIS - 3X125A | Un | 315.42
53263 | CHAVE NH COM BASE E FUSÍVEIS - 3X250A | Un | 896.91
53265 | CHAVE NH COM BASE E FUSÍVEIS - 3X400A | Un | 1209.13
53266 | CHAVE NH COM BASE E FUSÍVEIS - 3X630A | Un | 1758.39
53268 | CHAVE SECCIONADORA ROTATIVA - 3X63A (PACCO) | Un | 268.13
53270 | CHAVE SECCIONADORA ROTATIVA - 3X16A (PACCO) | Un | 155.26
53271 | CHAVE SECCIONADORA ROTATIVA - 3X25A (PACCO) | Un | 181.33
53275 | CHAVE SECCIONADORA TRIP. ABERTURA SOB CARGA - 125A/525V - SEM FUSÍVEIS | Un | 318.99
53277 | CHAVE SECCIONADORA TRIP. ABERTURA SOB CARGA - 250A/500V - SEM FUSÍVEIS | Un | 959.45
53279 | CHAVE SECCIONADORA TRIP. ABERTURA SOB CARGA - 400A/500V - SEM FUSÍVEIS | Un | 1240.85
53280 | CHAVE SECCIONADORA TRIP. ABERTURA SOB CARGA - 630A/600V - SEM FUSÍVEIS | Un | 1672.67
53281 | CHAVE SELETORA COM 3 POSIÇÕES - 10 A | Un | 35.21
53288 | CHAVE SECCIONADORA TRIP. ABERTURA SOB CARGA-SECA-250A/600V | Un | 2959.21
53289 | CHAVE SECCIONADORA TRIP. ABERTURA SOB CARGA-SECA-400A/600V | Un | 2579.88
53290 | CHAVE SECCIONADORA TRIP. ABERTURA SOB CARGA-SECA-630A/600V | Un | 4388.78
53600 | BASES E FUSIVEIS |  | .
53622 | FUSÍVEL TIPO NH00 - 125A | Un | 31.15
53625 | FUSÍVEL TIPO NH1 - 250 A | Un | 76.07
53628 | FUSÍVEL TIPO NH2 - 400A | Un | 101.6
53631 | FUSÍVEL TIPO NH1 - 200A | Un | 82.12
53632 | FUSÍVEL TIPO NH2 - 355A | Un | 136.05
53633 | FUSÍVEL TIPO NH3 - 630A | Un | 177.27
53634 | FUSÍVEL TIPO NH4 - 800/1250A | Un | 809.6
53645 | FUSÍVEL TIPO DIAZED - RÁPIDO RETARDO - 2X25A | UN | 5.86
53646 | FUSÍVEL 1000 VDC, 15 A | Un | 14.11
53660 | BASE PARA FUSÍVEIS DIAZED - 2/25A | Un | 30.2
53662 | BASE PARA FUSÍVEIS DIAZED - 35/63A | Un | 46.75
53670 | BASE PARA FUSÍVEIS NH - 125A UNIPOLAR | Un | 39.13
53675 | BASE PARA FUSÍVEIS NH - 250A UNIPOLAR | Un | 134.85
53680 | BASE PARA FUSÍVEIS NH - 400A UNIPOLAR | Un | 201.69
53681 | BASE PARA FUSÍVEIS NH TAM 03 - 425/630A UNIPOLAR | Un | 266.34
53682 | BASE PARA FUSÍVEIS NH TAM 04 - 800/1250A UNIPOLAR | Un | 932
53683 | ISOLADOR DE POLIÉSTER INTERNO BAIXA TENSÃO - (15X20)MM | Un | 6.78
53684 | ISOLADOR DE POLIÉSTER INTERNO BAIXA TENSÃO - (40X50)MM | Un | 29.1
53685 | ISOLADOR DE POLIÉSTER INTERNO BAIXA TENSÃO - (60X60)MM | Un | 36.61
53686 | ISOLADOR DE POLIÉSTER INTERNO BAIXA TENSÃO - (60X75)MM | Un | 38.26
54000 | BARRAMENTO |  | .
54020 | BARRA DE COBRE ELETROLÍTICO CHATA MED. 1/4"X1/16" (6,35X1,58MM) | M | 9.98
54022 | BARRA DE COBRE ELETROLÍTICO CHATA MED. 3/8"X3/32" (9,52X2,38MM) | M | 23.92
54024 | BARRAMENTO DE COBRE PARA 100A - 15X3MM | M | 54.92
54026 | BARRAMENTO DE COBRE PARA 150A - 20X4MM | M | 132.49
54028 | BARRAMENTO DE COBRE PARA 200A - 25X4MM | M | 150.52
54030 | BARRAMENTO DE COBRE PARA 400A - 40X7MM | M | 368.1
54031 | BARRAMENTO DE COBRE PARA 600A - 7X60MM | M | 643.12
54032 | BARRAMENTO DE COBRE PARA 800A - 10X80MM | M | 872.95
54033 | BARRAMENTO DE COBRE PARA 1000A - 10X100MM | M | 1097.62
54034 | BARRAMENTO DE COBRE PARA 1200A - 9,5X127MM | M | 1240.72
54035 | BARRA DE COBRE ELETROLÍTICO CHATA MED. 6"X3/8" (152X9,52MM) | M | 1506.87
54100 | INSUMOS BÁSICOS |  | .
54101 | DISJUNTOR DE PROTEÇÃO DIFERENCIAL RESIDUAL - 30MA/230V - 2 PÓLOS - 16A | Un | 758.39
54102 | DISJUNTOR DE PROTEÇÃO DIFERENCIAL RESIDUAL - 30MA/230V - 2 PÓLOS - 20A | Un | 615.51
54103 | DISJUNTOR DE PROTEÇÃO DIFERENCIAL RESIDUAL - 30MA/240V - 2 PÓLOS - 25A | Un | 623.03
54104 | DISJUNTOR DE PROTEÇÃO DIFERENCIAL RESIDUAL - 30MA/230V - 2 PÓLOS - 32A | Un | 484.53
54106 | DISJUNTOR DE PROTEÇÃO DIFERENCIAL RESIDUAL - 30MA/240V - 2 PÓLOS - 40A | Un | 835.14
54107 | DISJUNTOR DE PROTEÇÃO DIFERENCIAL RESIDUAL - 30MA/240V - 2 PÓLOS - 63 A | Un | 925.84
54111 | DISJUNTOR DE PROTEÇÃO DIFERENCIAL RESIDUAL - 30MA/240V - 3 PÓLOS - 63A | Un | 1317.03
54112 | INTERRUPTOR DIFERENCIAL 4P - 30MA/380V - 40A | Un | 308.82
54115 | INTERRUPTOR DIFERENCIAL 2P - 30 MA / 220/240V - 63A | Un | 150.43
54116 | INTERRUPTOR DIFERENCIAL 4P - 30MA/380V - 63A | Un | 341.82
54117 | INTERRUPTOR DIFERENCIAL 4P - 30MA/380V - 80A | Un | 458.66
54118 | INTERRUPTOR DIFERENCIAL 4P - 30MA/380V - 100A | Un | 323.03
54119 | INTERRUPTOR DIFERENCIAL 4P - 30MA/380V - 125A | Un | 1904.59
54126 | INTERRUPTOR DIFERENCIAL 4P - 300MA/380V - 63A | Un | 352.71
54127 | INTERRUPTOR DIFERENCIAL 4P - 300MA/380V - 80A | Un | 323.96
54128 | INTERRUPTOR DIFERENCIAL 4P - 300MA/380V - 100A | Un | 243.5
54129 | INTERRUPTOR DIFERENCIAL 4P - 300MA/380V - 125A | Un | 845.05
54400 | DISJUNTORES |  | .
54410 | DISJUNTOR TERMOMAGNÉTICO -INDUSTRIAL DE BAIXA TENSÃO (NEMA) BIPOLAR DE 15A | Un | 148.74
54450 | MINI DISJUNTOR - TIPO EUROPEU (IEC) - UNIPOLAR DE 6/25A | Un | 16.48
54451 | MINI DISJUNTOR - TIPO EUROPEU (IEC) - UNIPOLAR DE 32/50A | Un | 12
54452 | MINI DISJUNTOR - TIPO EUROPEU (IEC) - BIPOLAR DE 6/25A | Un | 54.55
54453 | MINI DISJUNTOR - TIPO EUROPEU (IEC) - BIPOLAR DE 32/50A | Un | 42.35
54454 | MINI DISJUNTOR - TIPO EUROPEU (IEC) - TRIPOLAR DE 6/25A | Un | 75.52
54455 | MINI DISJUNTOR - TIPO EUROPEU (IEC) - TRIPOLAR DE 32/50A | Un | 57.11
54456 | DISJUNTOR DE POTÊNCIA BAIXA TENSÃO TRIP. A SECO 600V-1600A | Un | 30509.8
54457 | DISJUNTOR DE POTÊNCIA BAIXA TENSÃO TRIP. A SECO 600V-2500A | Un | 68638.24
54458 | DISJUNTOR DE POTÊNCIA BAIXA TENSÃO TRIP. A SECO 600V-1000A | Un | 24361.49
54459 | DISJUNTOR DE POTÊNCIA BAIXA TENSÃO TRIP. A SECO 600V-800A | Un | 44108.02
54460 | DISJUNTOR DE POTÊNCIA BAIXA TENSÃO TRIP. A SECO 600V-1250A | Un | 31552.96
54461 | DISJUNTOR DE POTÊNCIA BAIXA TENSÃO TRIP. A SECO 600V-2000A | Un | 32768.33
54462 | DISJUNTOR DE POTÊNCIA BAIXA TENSÃO TRIP. A SECO 600V-3200A | Un | 67294.94
54470 | DISJUNTOR CAIXA MOLDADA BIPOLAR 100A COM DISPARADOR TERMOMAGNÉTICO FIXO | Un | 425.71
54472 | DISJUNTOR CX. MOLD. BIP. - DISP. TERMOMAG. AJUST. - 150A | Un | 2536.01
54474 | DISJUNTOR CX. MOLD. BIP. - DISP. TERMOMAG. AJUST. - 200A | Un | 5649.86
54476 | DISJUNTOR CX. MOLD. BIP. - DISP. TERMOMAG. AJUST. - 250A | Un | 5607.35
54485 | DISJUNTOR CX. MOLD. TRIP. C/ DISPARADOR TÉRMICO AJUSTÁVEL E MAGNÉTICO FIXO - 100A | Un | 1265.21
54486 | DISJUNTOR CX. MOLD. TRIP. C/ DISPARADOR TÉRMICO AJUSTÁVEL E MAGNÉTICO FIXO - 125A | Un | 1265.21
54487 | DISJUNTOR CX. MOLD. TRIP. C/ DISPARADOR TÉRMICO AJUSTÁVEL E MAGNÉTICO FIXO - 150A | Un | 1269.73
54489 | DISJUNTOR CX. MOLD. TRIP. - DISP. TERMOMAG. AJUST. - 200A | Un | 2439.28
54491 | DISJUNTOR CX. MOLD. TRIP. - DISP. TERMOMAG. AJUST. - 250A | Un | 2390.23
54492 | DISJUNTOR CX. MOLD. TRIP. - DISP. TERMOMAG. AJUST. - 300A | Un | 2368.75
54494 | DISJUNTOR CX. MOLD. TRIP. - DISP. TERMOMAG. AJUST. - 400A | Un | 2362.52
54495 | DISJUNTOR CX. MOLD. TRIP. - DISP. TERMOMAG. AJUST. - 450A | Un | 4227.77
54497 | DISJUNTOR CX. MOLD. TRIP. - DISP. TERMOMAG. AJUST. - 630A | Un | 4285.12
54500 | COMPONENTES DE PAINEIS |  | .
54501 | MINI DISJUNTOR - TIPO EUROPEU (IEC) - BIPOLAR DE 100A | Un | 957.77
54502 | MINI DISJUNTOR - TIPO EUROPEU (IEC) - BIPOLAR DE 125A | Un | 937.61
54511 | VOLTÍMETRO 250V - 96X96MM | Un | 143.41
54533 | SINALIZADOR LUMINOSO COM LÂMPADA LED, 220V - 22MM | Un | 152.62
54534 | SINALIZADOR LUMINOSO COM LÂMPADA LED, 220V - 30MM | Un | 166.74
54540 | CONTATOR TRIPOLAR 220V - 12A - COM CONTATOS AUXILIARES DE DOIS PARES | Un | 336.39
54541 | CONTATOR TRIPOLAR 220V - 25A - COM CONTATOS AUXILIARES DE DOIS PARES | Un | 403.13
54542 | CONTATOR TRIPOLAR 220V - 40A - COM CONTATOS AUXILIARES DE DOIS PARES | Un | 715.57
54543 | CONTATOR TRIPOLAR 220V - 65A - COM CONTATOS AUXILIARES DE DOIS PARES | Un | 1626.84
54550 | RELÉ BIMETÁLICO SOBRECARGA AJUSTE 06 - 12,50A | Un | 217.55
54551 | RELÉ BIMETÁLICO SOBRECARGA AJUSTE 16 - 25A | Un | 367.09
54552 | RELÉ BIMETÁLICO SOBRECARGA AJUSTE 25 - 40A | Un | 296.17
54560 | RELÉ DE TEMPO ELETRÔNICO AJUSTE 6 - 60S | Un | 112.03
54576 | SUPORTE DE FIXAÇÃO PARA 2 DISJUNTORES GERAL | Un | 4.26
54580 | DISPOSITIVO DE PROTEÇÃO CONTRA SURTOS ELÉTRICOS-275V / 15A | Un | 46.02
54581 | DPS - DISPOSITIVO DE PROTEÇÃO CONTRA SURTOS – 45KA – 500 VOLTS - CORRENTE CONTÍNUA - CLASSE II - P/ SISTEMA FOTOVOLTÁICO | Un | 139.94
54582 | DPS - DISPOSITIVO DE PROTEÇÃO CONTRA SURTOS – 45KA – 1000 VOLTS - CORRENTE CONTÍNUA - CLASSE II - P/ SISTEMA FOTOVOLTÁICO | Un | 279.03
54583 | DPS, 1000 VDC, 40 KA - CLASSE I | Un | 123.74
54800 | CAIXAS DE PASSAGEM E CONDULETES |  | .
54801 | CAIXA DE FERRO ESTAMPADO - 3"X3" | Un | 4.11
54802 | CAIXA DE FERRO ESTAMPADO - 4"X4" | Un | 7.85
54803 | CAIXA DE FERRO ESTAMPADO - 4"X2" | Un | 4.64
54804 | CAIXA DE PASSAGEM EM CHAPA DE AÇO ESMALTADO N. 20 FUNDO MÓVEL - 2" | Un | 3.15
54805 | CAIXA ALUMÍNIO 10X10CM - ALTA - TAMPA LATÃO - P/ TOMADAS | Un | 62.55
54810 | CAIXA DE PASSAGEM E LIGAÇÃO EM PVC 7,5 X 7,5 X 5,0CM (3"X3") SEM PLACA | Un | 6.37
54811 | CAIXA DE PASSAGEM E LIGAÇÃO EM PVC OCTOGONAL FUNDO MÓVEL 10 X10CM | Un | 7.02
54812 | CAIXA DE PVC 10 X10 X 5CM | Un | 6.56
54813 | CAIXA DE PVC 10 X 5 X 5CM | Un | 3.39
54824 | CAIXA DE PASSAGEM EM CHAPA METÁLICA DE SOBREPOR COM PORTA E FECHADURA -40X40X15CM- USO PARA TELEFONIA, PADRÃO TELEBRAS | Un | 326.42
54826 | CAIXA DE PASSAGEM EM CHAPA METÁLICA DE SOBREPOR C/ PORTA E FECHADURA - 50X50X15CM - USO P/ TELEFONIA, PADRÃO TELEBRAS | Un | 299.73
54840 | CAIXA DE PASSAGEM EM CHAPA METÁLICA COM TAMPA APARAFUSADA MEDIDAS (20X20X10)CM | Un | 39.36
54842 | CAIXA DE PASSAGEM EM CHAPA DE AÇO DE SOBREPOR COM TAMPA APARAFUSADA - MED. (30X30X12)CM | Un | 59.37
54844 | CAIXA DE PASSAGEM EM CHAPA DE AÇO DE SOBREPOR COM TAMPA APARAFUSADA - MED. (40X40X15)CM | Un | 129.65
54845 | CAIXA DE PASSAGEM EM ALUMÍNIO COM TAMPA E VEDAÇÃO 20 X 20 CM | Un | 74.33
54846 | CAIXA DE PASSAGEM EM ALUMÍNIO COM TAMPA E VEDAÇÃO 30 X 30 CM | Un | 195.63
54847 | CAIXA DE PASSAGEM EM ALUMÍNIO COM TAMPA E VEDAÇÃO 40 X 40 CM | Un | 584.1
54850 | CAIXA DE PASSAGEM E TAMPA PRÉ-MOLDADAS EM CONCRETO 20 X 20 CM | Un | 121.31
54851 | CAIXA DE PASSAGEM E TAMPA PRÉ-MOLDADAS EM CONCRETO 30 X 30 CM | Un | 123.74
54852 | CAIXA DE PASSAGEM E TAMPA PRÉ-MOLDADAS EM CONCRETO 40 X 40 CM | Un | 151.27
54853 | CAIXA DE PASSAGEM E TAMPA PRÉ-MOLDADAS EM CONCRETO 50 X 50 CM | Un | 208.67
54854 | CAIXA DE PASSAGEM E TAMPA PRÉ-MOLDADAS EM CONCRETO 60 X 60 CM | Un | 285.93
54855 | CAIXA DE PASSAGEM E TAMPA PRÉ-MOLDADAS EM CONCRETO 100 X 100 CM | Un | 857.97
54860 | CONDULETE CORPO DUPLO; INCLUSIVE TAMPA - 3/4" | Un | 27.44
54862 | CONDULETE DE ALUMÍNIO TIPO C COM TAMPA - 1/2" | Un | 23.04
54863 | CONDULETE DE ALUMÍNIO TIPO C COM TAMPA - 3/4" | Un | 14.37
54864 | CONDULETE DE ALUMÍNIO TIPO C COM TAMPA - 1" | Un | 22.95
54865 | CONDULETE DE ALUMÍNIO TIPO C COM TAMPA - 1 1/4" | Un | 48.71
54866 | CONDULETE DE ALUMÍNIO TIPO C COM TAMPA - 1 1/2" | Un | 58
54867 | CONDULETE DE ALUMÍNIO TIPO C COM TAMPA - 2" | Un | 92.74
54868 | CONDULETE DE ALUMÍNIO TIPO C COM TAMPA - 2 1/2" | Un | 211.24
54869 | CONDULETE DE ALUMÍNIO TIPO C COM TAMPA - 3" | Un | 271.25
54871 | CONDULETE DE ALUMÍNIO TIPO C COM TAMPA - 4" | Un | 518.49
54900 | ELETROFERRAGENS |  | .
54910 | PERFILADO LISO CHAPA 14 - 19X38MM | M | 18.29
54912 | PERFILADO LISO CHAPA 14 - 38X38MM | M | 27.28
54913 | PERFILADO LISO CHAPA 14 - 38X76MM | M | 43.54
54915 | PERFILADO PERFURADO CHAPA 14 - 19X38MM | M | 18.58
54917 | PERFILADO PERFURADO CHAPA 14 - 38X38MM | M | 25.87
54918 | PERFILADO PERFURADO CHAPA 14 - 38X76MM | M | 43.44
54920 | TAMPA METÁLICA PARA PERFILADO 38MM | M | 3.38
54921 | TAMPA METÁLICA PARA PERFILADO 76MM | M | 4.5
54925 | SUPORTE PARA PERFILADO 100X300MM | Un | 1.53
54927 | SUPORTE PARA LUMINÁRIA 100 X 38MM | Un | 1.78
54928 | SUPORTE PARA LUMINÁRIA 150/165 MM X 38MM | Un | 2.44
54930 | EMENDA INTERNA PARA PERFILADO 38X38 MM -I- | Un | 2.28
54932 | EMENDA INTERNA PARA PERFILADO 38X38MM -T- | Un | 3.81
54941 | CAIXA DERIVAÇÃO P/ PERFILADO TIPO C - 38X38MM | Un | 13.18
54942 | CAIXA DERIVAÇÃO P/ PERFILADO TIPO L - 38X38MM | Un | 13.18
54944 | CAIXA DERIVAÇÃO P/ PERFILADO TIPO X - 38X76MM | Un | 32.49
54945 | CAIXA DERIVAÇÃO P/ PERFILADO TIPO C - 38X76MM | Un | 27.07
54946 | CAIXA DERIVAÇÃO P/ PERFILADO TIPO L - 38X76MM | Un | 26.77
54949 | CAIXA DERIVAÇÃO P/ PERFILADO TIPO T - 38X76MM | Un | 87.52
54950 | CAIXA DE TOMADA EM PERFILADO - MED: (38X40X120)MM | Un | 4.06
54952 | TIRANTE EM AÇO GALV. ROSQUEADO - 5/16". GALV. ELETROLÍTICA | M | 5.13
54965 | SAÍDA LATERAL P/ ELETRODUTO EM PERFILADO - 3/4" | Un | 1.64
55000 | INSUMOS BÁSICOS |  | .
55002 | ELETROCALHA LISA PRÉ ZINCADA CH14 - 100 X 50MM | M | 35.98
55004 | ELETROCALHA LISA PRÉ ZINCADA CH14 - 125 X 50MM | M | 41.73
55006 | ELETROCALHA LISA PRÉ ZINCADA CH14 - 150 X 50MM | M | 46.41
55008 | ELETROCALHA LISA PRÉ ZINCADA CH14 - 175 X 50MM | M | 49.75
55010 | ELETROCALHA LISA PRÉ ZINCADA CH14 - 200 X 50MM | M | 54.07
55012 | ELETROCALHA LISA PRÉ ZINCADA CH14 - 250 X 50MM | M | 70.26
55014 | ELETROCALHA LISA PRÉ ZINCADA CH14 - 300 X 50MM | M | 74.95
55016 | ELETROCALHA LISA PRÉ ZINCADA CH14 - 150X100MM | M | 65.68
55018 | ELETROCALHA LISA PRÉ ZINCADA CH14 - 200X100MM | M | 75.37
55020 | ELETROCALHA LISA PRÉ ZINCADA CH14 - 250X100MM | M | 81.48
55022 | ELETROCALHA LISA PRÉ ZINCADA CH14 - 300X100MM | M | 88.9
55024 | ELETROCALHA LISA PRÉ ZINCADA CH14 - 400X100MM | M | 108.91
55025 | TAMPA P/ ELETROCALHA PRÉ ZINCADA - 100MM | M | 13.62
55026 | TAMPA P/ ELETROCALHA PRÉ ZINCADA - 125MM | M | 14.95
55027 | TAMPA P/ ELETROCALHA PRÉ ZINCADA - 150MM | M | 16.71
55028 | TAMPA P/ ELETROCALHA PRÉ ZINCADA - 175MM | M | 21.37
55029 | TAMPA P/ ELETROCALHA PRÉ ZINCADA - 200MM | M | 21.82
55030 | TAMPA P/ ELETROCALHA PRÉ ZINCADA. - 250MM | M | 29.27
55031 | TAMPA P/ ELETROCALHA PRÉ ZINCADA - 300MM | M | 31.99
55032 | TAMPA P/ ELETROCALHA PRÉ ZINCADA - 400MM | M | 43.76
55033 | ELETROCALHA PERF. PRÉ ZINCADA CH14 - 100 X 50MM | M | 35.91
55034 | ELETROCALHA PERF. PRÉ ZINCADACH14 - 125 X 50MM | M | 39.45
55036 | ELETROCALHA PERF. PRÉ ZINCADACH14 - 150 X 50MM | M | 46.3
55038 | ELETROCALHA PERF. PRÉ ZINCADA CH14 - 175 X 50MM | M | 52.27
55040 | ELETROCALHA PERF. PRÉ ZINCADA CH14 - 200 X 50MM | M | 59.91
55042 | ELETROCALHA PERF. PRÉ ZINCADA CH14 - 250 X 50MM | M | 68.11
55044 | ELETROCALHA PERF. PRÉ ZINCADA CH14 - 300 X 50MM | M | 78.07
55046 | ELETROCALHA PERF. PRÉ ZINCADA CH14 - 150X100MM | M | 59.08
55048 | ELETROCALHA PERF. PRÉ ZINCADA CH14 - 200X100MM | M | 74.81
55050 | ELETROCALHA PERF. PRÉ ZINCADA CH14 - 250X100MM | M | 84.47
55054 | ELETROCALHA PERF. PRÉ ZINCADA CH14 - 400X100MM | M | 112.7
55200 | INTERRUPTORES; TOMADAS; E ESPELHOS |  | .
55201 | BOTÃO PARA CAMPAINHA, COMPLETO C/ ESPELHO | Un | 14.72
55210 | ESPELHO PLÁSTICO - 4"X2" | Un | 4.26
55211 | ESPELHO PLÁSTICO - 4"X4" | Un | 9.66
55212 | ESPELHO PLÁSTICO - 3"X3" | Un | 2.62
55219 | VARIADOR DE LUMINOSIDADE ROTATIVO - 127V/500W | Un | 272.96
55220 | INTERRUPTOR PARALELO - 1 TECLA - SEM PLACA / ESPELHO | Un | 9.57
55225 | INTERRUPTOR PARALELO BIPOLAR - 1 TECLA - SEM PLACA/ ESPELHO | Un | 40.89
55230 | INTERRUPTOR SIMPLES - 1 TECLA - SEM PLACA / ESPELHO | Un | 7.82
55235 | INTERRUPTOR SIMPLES - 2 TECLAS - SEM PLACA / ESPELHO | Un | 21.31
55240 | INTERRUPTOR SIMPLES - 3 TECLAS - SEM PLACA / ESPELHO | Un | 24.79
55245 | INTERRUPTOR SIMPLES BIPOLAR - 1 TECLA - SEM PLACA / ESPELHO | Un | 29.6
55250 | TOMADA PARA PISO COMPLETA, DE 10A OU 20A,CONFORME NBR 14136 | Un | 52.66
55252 | TOMADA 3P+T 30A - 440V | Un | 112.9
55253 | TOMADA 3P+T 32A - 600/690V - TIPO INDUSTRIAL | Un | 77.74
55254 | TOMADA 3P+T 63A - 600/690V - TIPO INDUSTRIAL | Un | 371.56
55255 | TOMADA ELÉTRICA SIMPLES DE EMBUTIR, DE 10A OU 20A, SEM PLACA - CONFORME NBR 14136 | Un | 11.54
55268 | TOMADA PARA TELEFONE RJ11 - COM PLACA / ESPELHO | Un | 8.31
55269 | TOMADA RJ 45 PARA INFORMÁTICA COM PLACA | Un | 73.08
55271 | PLUG 3P+T 30A - 440V | Un | 176.11
55272 | PLUG 3P+T 32A - 600/690V - TIPO INDUSTRIAL | Un | 200.22
55273 | PLUG 3P+T 63A - 600/690V - TIPO INDUSTRIAL | Un | 497.55
55274 | PLUG PARA TOMADA 2P+T - 20A - 250V | Un | 11.21
55275 | PLUG PARA TELEFONE RJ11 | Un | 0.69
55600 | LUMINÁRIAS |  | .
55603 | LUMINÁRIA BLINDADA EM ALUMÍNIO FUNDIDO TARTARUGA ATÉ 200W | Un | 342.6
55604 | LUMINÁRIA BLINDADA EM ALUMÍNIO FUNDIDO DE EMBUTIR ATÉ 200W | Un | 194.07
55624 | LUMINÁRIA INDUSTRIAL CORPO EM CHAPA DE AÇO TRATADA, PINTADA E REFLETOR EM ALUM. ANODIZ. DE ALTO BRILHO -2XT26 16/18/20W | Un | 72.73
55627 | LUMINÁRIA INDUSTRIAL CORPO EM CHAPA DE AÇO TRATADA, PINTADA E REFLETOR EM ALUM. ANODIZ. DE ALTO BRILHO -2XT26 32/36/40W | Un | 115.26
55652 | LUMINÁRIA DECORATIVA EM VIDRO LEITOSO TIPO GLOBO COM DIAM. 300MM - ALT.310MM - BOCA DE 150MM | Un | 214.18
55660 | LUMINÁRIA INDUSTRIAL, CORPO REFLETOR REPUXADO EM CHAPA DE ALUMÍNIO ANODIZADO E SELADO - FLANGE DE FIXAÇÃO EM LIGA DE ALUMÍNIO FUNDIDO PARA LÂMPADA BULBO LED DE ATÉ 250W | Un | 341.92
55661 | LUMINÁRIA PARA ILUMINAÇÃO PÚBLICA PARA LÂMPADA ATÉ 250 W, COM APROVAÇÃO DE ILUME/PMSP | Un | 620.83
55672 | PROJETOR FECHADO REFLETOR REPUXADO EM ALUM. ANODIZ. C/LENTE PLANA DE CRISTAL TEMP. P/ LÂMPADA VAPOR DE MERCÚRIO DE 400W | Un | 640.73
55675 | PROJETOR ALUMÍNIO FUNDIDO C/ VIDRO P/ LÂMPADA ATÉ 500W | Un | 1111.94
55676 | PROJETOR FECHADO EM ALUMÍNIO FUNDIDO COM LENTE PLANA DE CRISTAL TEMPERADO PARA LÂMPADA VAPOR METÁLICO DE 1000W | Un | 1092.99
55677 | PROJETOR PARA USO EXTERNO PARA LAMPADA DE LED DE 100 W COM LAMPADA - FORMATO RETANGULAR, CORPO DE ALUMINIO E DIFUSOR DE VIDRO- PROTOTIPO COMERCIAL (INTRAL ) | Un | 111.43
55678 | PROJETOR PARA USO EXTERNO PARA LAMPADA DE LED DE 150 W COM LAMPADA - FORMATO RETANGULAR, CORPO DE ALUMINIO E DIFUSOR DE VIDRO- PROTOTIPO COMERCIAL (INTRAL ) | Un | 179.54
55699 | LUMINÁRIA INDUSTRIAL CORPO EM CHAPA DE AÇO TRATADA, PINTADA E REFLETOR EM ALUMÍNIO ANODIZADO DE ALTO BRILHO - 1XT14/24W | Un | 77.46
55700 | LUMINÁRIA INDUSTRIAL CORPO EM CHAPA DE AÇO TRATADA, PINTADA E REFLETOR EM ALUMÍNIO ANODIZADO DE ALTO BRILHO - 2XT14/24W | Un | 77.61
55702 | LUMINÁRIA INDUSTRIAL DE SOBREPOR, CORPO EM CHAPA DE AÇO TRATADA, PINTADA E REFLETOR EM ALUMÍNIO ANODIZADO DE ALTO BRILHO - 2xT8/18W LED | Un | 105.48
55703 | LUMINÁRIA INDUSTRIAL CORPO EM CHAPA DE AÇO TRATADA, PINTADA E REFLETOR EM ALUMÍNIO ANODIZADO DE ALTO BRILHO - 2XT28/54W | Un | 83.93
55704 | LUMINÁRIA COML DE SOBREP,C/CORPO,ALETAS PLAN,PORT.LÂMP,CH. AÇO TR. PINT,REFL.C/ACAB.ESPEC. ALTO BRI, P/2LÂM.FLU.16/20W | Un | 174.12
55705 | LUMINÁRIA COML DE SOBREP,C/CORPO,ALETAS PLAN,TAMP.PORT.LÂMP, CH.AÇO TR.PINT,REFL.C/ACAB.ESPEC.ALT.BRI, P/2LÂM.FLU.32/40W | Un | 215.27
55706 | LUMINÁRIA COML DE SOBREP,C/CORPO,ALETAS PLAN,TAMP.PORT.LÂMP, CH.AÇO TR. PINT,REFL.C/ACAB.ESPEC. ALTO BRI, P/1LÂM.FLU.54W | Un | 162
55707 | LUMINÁRIA COML DE SOBREP,C/CORPO,ALETAS PLAN,TAMP.PORT.LÂMP, CH.AÇO TR. PINT,REFL.C/ACAB.ESPEC. ALTO BRI, P/2LÂM.FLU.54W | Un | 167.76
55708 | LUMINÁRIA COML DE SOBREP,C/CORPO,ALETAS PLAN,TAMP.PORT.LÂMP, CH.AÇO TR. PINT,REFL.C/ACAB.ESPEC. ALTO BRI, P/1LÂM.FLU.14W | Un | 113.88
55709 | LUMINÁRIA COML DE SOBREP,C/CORPO,ALETAS PLAN,TAMP.PORT.LÂMP, CH.AÇO TR. PINT,REFL.C/ACAB.ESPEC. ALTO BRI, P/2LÂM.FLU.14W | Un | 105.74
55715 | LUMINÁRIA TIPO PLAFONIER BRANCA P/ LÂMPADA FLUORESCENTE 2 X 32W C/ DIFUSOR EM POLIESTIRENO TRANSPARENTE E SOQUETES | Un | 151.72
55801 | LUMINÁRIA COMERCIAL DE SOBREPOR COM DIFUSOR TRANSPARENTE OU FOSCO 2 LED TUBULAR 18/20 W | Un | 151.72
55802 | LUMINÁRIA COMERCIAL DE SOBREPOR COM DIFUSOR TRANSPARENTE OU FOSCO 2 LED TUBULAR 9/10 W | Un | 152.17
55803 | LUMINÁRIA COMERCIAL DE EMBUTIR COM CORPO, ALETAS PLANAS, TAMPA PORTA LAMPADAS, EM CHAPA DE AÇO TRATADA E PINTADA NA COR BRANCA, REFLETOR COM ACABAMENTO ESPECULAR DE ALTO BRILHO PARA 2 LAMPADAS FLUORESCENTES DE 16/20W | Un | 132.78
55804 | LUMINÁRIA COMERCIAL DE EMBUTIR COM CORPO, ALETAS PLANAS, TAMPA PORTA LAMPADAS, EM CHAPA DE AÇO TRATADA E PINTADA NA COR BRANCA, REFLETOR COM ACABAMENTO ESPECULAR DE ALTO BRILHO PARA 2 LAMPADAS FLUORESCENTES DE 32/40W | Un | 194.94
55805 | LÂMPADA LED TUBULAR T8 DE 10W - BASE G13 - IRC>=80 | Un | 11.74
56000 | REATORES |  | .
56001 | REATOR ELETRÔNICO AFP - COM PARTIDA INSTANTÂNEA BIVOLT - P/ LÂMPADA FLUORESCENTE TUBULAR 1X20W | Un | 24.59
56002 | REATOR ELETRÔNICO AFP - COM PARTIDA INSTANTÂNEA BIVOLT - P/ LÂMPADA FLUORESCENTE TUBULAR 2X20W | Un | 52
56050 | REATOR PARA LÂMPADA VAPOR DE SÓDIO - 70W / 220V | Un | 72.08
56051 | REATOR PARA LÂMPADA VAPOR DE SÓDIO - 150W / 220V | Un | 98.15
56052 | REATOR PARA LÂMPADA VAPOR DE SÓDIO - 250W / 220V | Un | 133.55
56053 | REATOR PARA LÂMPADA VAPOR DE SÓDIO - 400W / 220V | Un | 174.55
56054 | IGNITOR P/PARTIDA DE LÂMPADA DE SÓDIO - AP 70W ATÉ 400W - TENSÃO 220V | Un | 13.44
56061 | REATOR PARA LÂMPADA VAPOR METÁLICO - 220V - 70W | Un | 87.14
56062 | REATOR PARA LÂMPADA VAPOR METÁLICO - 220V - 150W | Un | 93.27
56063 | REATOR PARA LÂMPADA VAPOR METÁLICO - 220V - 250W | Un | 145.84
56064 | REATOR PARA LÂMPADA VAPOR METÁLICO - 220V - 400W | Un | 158.41
56067 | REATOR ELETRÔNICO AFP PARA LÂMPADA FLUORESCENTE -2X16W - BIVOLT | Un | 56.8
56068 | REATOR ELETRÔNICO AFP PARA LÂMPADA FLUORESCENTE -2X32W - BIVOLT | Un | 46.26
56075 | REATOR ELETRÔNICO AFP PARA LÂMPADA FLUORESCENTE -1X54W - BIVOLT | Un | 116.18
56076 | REATOR ELETRÔNICO AFP PARA LÂMPADA FLUORESCENTE -2X54W - BIVOLT | Un | 147.49
56078 | REATOR ELETRÔNICO AFP PARA LÂMPADA FLUORESCENTE - 1X28W - BIVOLT | Un | 101.61
56080 | REATOR ELETRÔNICO AFP PARA LÂMPADA FLUORESCENTE - 2X28W - BIVOLT | Un | 101.61
56100 | ALTA TENSÃO |  | .
56104 | ISOLADOR DE PORCELANA SUPORTE TIPO PEDESTAL - 15KV | Un | 149.77
56111 | VERGALHÃO DE COBRE 3/8" (10MM) | M | 69.27
56113 | MUFLA UNIPOLAR INT. P/ CABO ATÉ 35MM2/15KV | Un | 215.78
56114 | MUFLA UNIPOLAR EXT. P/ CABO ATÉ 35MM2/15KV | Un | 297.95
56115 | MUFLA TRIPOLAR INT. P/ CABO ATÉ 35MM2/15KV | Un | 665.83
56116 | MUFLA TRIPOLAR EXT. P/ CABO ATÉ 35MM2/15KV | Un | 1108.57
56128 | TRANSFORMADOR DE POTÊNCIA A ÓLEO MONOFÁSICO - 500VA 13,2KV / 220V | Un | 3684.18
56138 | LUVA DE BORRACHA ISOLAÇÃO 20KV | Par | 611.69
56146 | CAIXA A3 - PADRÃO ELETROPAULO | Un | 1347.92
56150 | PLACA AVISO CABINE PRIM.FERRO ESMALT.30X40C | Un | 42.54
56156 | PALLET DE MADEIRA COM 4 ENTRADAS - 1 FACE -MED:(120X100)CM | Un | 75.35
56159 | PLAQUETA INDICATIVA DE PVC 8X12CM | Un | 9.63
56161 | CHAVE SECCIONADORA TRIP. SECA - 400A/15KV | Un | 1720.9
56163 | CHAVE SECCIONADORA TRIP. COM BASE PARA FUSÍVEL HH-400A-15KV | Un | 2614.1
56200 | TRANSFORMADORES |  | .
56260 | TRANSFORMADOR TRIFÁSICO 13,8 / 13,2 / 12,6 KV - 220/127V 500KVA - A SECO | Un | 83887.95
56261 | TRANSFORMADOR TRIFÁSICO 15KV - 13.2KV / 220/127V-300 KVA -SEM CAIXA DE PROTEÇÃO (IP-00) | Un | 62952.7
56262 | TRANSFORMADOR ISOLADOR TRIFÁSICO 10 KVA - TENSÃO PRIMÁRIA 220 V TENSÃO SECUNDÁRIA 110/220 COM CAIXA IP-21 | Un | 5148.11
56304 | BANCO AUTOMÁTICO DE CAPACITORES, 15 KVAR, 220 V, TRIF., EM PAINEL, P/ CORREÇÃO FATOR DE POTÊNCIA | Un | 18542.09
56305 | BANCO AUTOMÁTICO DE CAPACITORES, 30 KVAR, 220 V, TRIF., EM PAINEL, P/ CORREÇÃO FATOR DE POTÊNCIA | Un | 29135.02
56306 | BANCO AUTOMÁTICO DE CAPACITORES, 50 KVAR, 220 V, TRIF., EM PAINEL, P/ CORREÇÃO FATOR DE POTÊNCIA | Un | 35008.38
56400 | LÂMPADAS |  | .
56410 | LÂMPADA FLUORESCENTE - 20 W | Un | 11.12
56411 | LÂMPADA FLUORESCENTE - 14W | Un | 15.37
56412 | LÂMPADA FLUORESCENTE - 28W | Un | 17.89
56414 | LÂMPADA FLUORESCENTE - 54W | Un | 18.99
56418 | LÂMPADA FLUORESCENTE TIPO HO - 110W | Un | 95.04
56450 | LÂMPADA VAPOR DE SÓDIO - 70W | Un | 37.42
56451 | LÂMPADA VAPOR DE SÓDIO - 150W | Un | 47.41
56452 | LÂMPADA VAPOR DE SÓDIO - 250W | Un | 81.04
56453 | LÂMPADA VAPOR DE SÓDIO - 400W | Un | 66.3
56460 | LÂMPADA DE HALOGÊNIO 300W / 110V | Un | 11.02
56464 | LÂMPADA DE HALOGÊNIO 1000W / 220V | Un | 83.9
56466 | LÂMPADA FLUORESCENTE - 16W | Un | 15.59
56467 | LÂMPADA FLUORESCENTE - 32W | Un | 21.7
56468 | LÂMPADA COMPACTA MINI FLUORESCENTE COM REATOR E SOQUETE INCORPORADOS - 25W | Un | 16.65
56480 | LÂMPADA MULTIVAPOR METÁLICO TUBULAR OU OVÓIDE, BASE E27 - 70W - 1ª LINHA | Un | 43.73
56481 | LÂMPADA MULTIVAPOR METÁLICO TUBULAR OU OVÓIDE, BASE E27 - 150W - 1ª LINHA | Un | 26.09
56482 | LÂMPADA MULTIVAPOR METÁLICO TUBULAR OU OVÓIDE, BASE E40 - 250W | Un | 98.84
56483 | LÂMPADA MULTIVAPOR METÁLICO TUBULAR OU OVÓIDE, BASE E40 - 400W | Un | 128.18
56492 | LAMPADA DE LED TUBULAR 18/20 W | Un | 18.1
56493 | LÂMPADA DE LED BULBO 9W - SOQUETE E-27 | Un | 4.1
56494 | LÂMPADA DE LED (BULBO) SOQUETE E-27/E- 40 - 40 W | Un | 39.35
56495 | LÂMPADA DE LED (BULBO) SOQUETE E-27/E- 40 - 70 W | Un | 85.99
56496 | LÂMPADA DE LED (BULBO) SOQUETE E-27/E- 40 - 100 W | Un | 124.01
56497 | LÂMPADA DE LED (BULBO) SOQUETE E-27/E- 40 - 150 W | Un | 166.54
56498 | LUMINÁRIA HERMÉTICA TIPO LED DE 120 W - LUMINARIA TIPO PUBLICA,TIPO PETALA,MATERIAL ALUMINIO INJETADO A ALTA PRESSAO - TECNOWATT | Un | 832.64
56499 | LUMINÁRIA HERMÉTICA TIPO LED DE 150 W - LUMINARIA TIPO PUBLICA,TIPO PETALA,MATERIAL ALUMINIO INJETADO A ALTA PRESSAO - TECNOWATT | Un | 1086.86
56500 | EQUIPAMENTOS DE EMERGÊNCIA |  | .
56535 | LUMINÁRIA DE EMERGÊNCIA AUTÔNOMA COM LÂMPADAS LED TIPO 2 FARÓIS - 2200 lm - 110/220V | Un | 302.69
56536 | LUMINÁRIA DE EMERGÊNCIA AUTÔNOMA COM 2 PROJETORES DE 55W / 12VC - COM BATERIA | Un | 605.81
56539 | LUMINÁRIA DE EMERGÊNCIA AUTÔNOMA COM LÂMPADA FLUORESCENTE DE 9W | Un | 222.91
56540 | LUMINÁRIA DE EMERGÊNCIA AUTÔNOMA COM 30 LEDS | Un | 15.58
56542 | BATERIA AUTOMOTIVA SEM COMPLEMENTO DE NÍVEL 12V - 40A | Un | 518.25
56551 | CENTRAL ALARME INCÊNDIO ATÉ 12 LAÇOS | Un | 586.64
56554 | CENTRAL ALARME INCÊNDIO ATÉ 24 LAÇOS | Un | 839.89
56559 | ACIONADOR LIGA/DESLIGA P/ BOMBA - COM MARTELO QUEBRA VIDRO | Un | 76.92
56560 | ACIONADOR MANUAL TIPO QUEBRE-O-VIDRO | Un | 74.76
56561 | CAMPAINHA TIMBRE PARA INCÊNDIO 24V - 95DB | Un | 135.44
56563 | SIRENE ELETRÔNICA C/ SOM AGUDO ONDULANTE, 24V, ENTRE 100 DB E 120DB - COM FLASH (GRUPO DE LEDS) | Un | 94.74
56564 | SIRENE ELETRÔNICA BITONAL 24V, ENTRE 100 e 120 DB, COM FLASH (GRUPO DE LEDS) | Un | 166.52
56566 | DETECTOR ÓPTICO DE FUMAÇA NÃO-ANALÓGICO PARA SISTEMAS ENDEREÇÁVEIS | Un | 182.55
56570 | DETECTOR PRESENÇA TP INFRAVERM. PAS - 12VCC | Un | 44.04
56575 | NO-BREAK TRIFÁSICO - 15 KVA - AUTONOMIA DE 15 MIN. | Un | 46341.57
56576 | ESTABILIZADOR ELETRÔNICO TRIFÁSICO - 15 KVA | Un | 24712.81
56577 | NO BREAK BIFÁSICO 10 KVA - AUTONOMIA 15 MIN - TENSAO DE ENTRADA 220 V/ TENSAO DE SAIDA 220 V | Un | 24355.5
56585 | GRUPO GERADOR 150 KVA ( + OU - 10 KVA) COM COMANDO AUTOMÁTICO, VERSÃO ABERTA | Un | 147112.16
56587 | GRUPO GERADOR 137 KVA ( + OU - 10 KVA) COM COMANDO AUTOMÁTICO, VERSÃO ABERTA | Un | 124300.89
56588 | GRUPO GERADOR 275 KVA ( + OU - 10 KVA) COM COMANDO AUTOMÁTICO, VERSÃO ABERTA | Un | 209976.56
56601 | INVERSOR FOTOVOLTÁICO SAÍDA TRIFÁSICA - 15 KW - ENTRADA ATÉ 1000 VCC - EFICIÊNCIA MÍNIMA 95 % | Un | 22226.77
56602 | INVERSOR FOTOVOLTÁICO SAÍDA TRIFÁSICA - 12,76 KW - ENTRADA ATÉ 1100 VCC - EFICIÊNCIA MÍNIMA 95 % | Un | 12294.21
56701 | MÓDULO FOTOVOLTÁICO (PAINEL) MONOCRISTALINO - 450W - TENSÃO MÁX. 1000VCC - EFICIÊNCIA MÍNIMA 20% | Un | 942.91
56800 | APARELHOS ELÉTRICOS |  | .
56810 | BEBEDOURO PURIFICADOR ELÉTRICO DE PRESSÃO, COM GABINETE EM CHAPA ELETROZINCADO PINTADO NA COR INOX e TAMPO EM AÇO INOXIDÁVEL 304, - 127V - COM 2 TORNEIRAS EM LATÃO CROMADO (JATO P/ BOCA E COPO), VOLUME INTERNO DO APARELHO (L): 1,2L e CAPACIDADE DE REFRIGE | Un | 1334.85
56811 | BEBEDOURO ELÉTRICO COM SISTEMA DE REFRIGERAÇÃO - ACESSÍVEL | Un | 2770.79
56815 | BEBEDOURO ELÉTRICO DE PRESSÃO EM AÇO INOXIDÁVEL - 127V COM 1 TORNEIRA DE JATO REGULÁVEL E 1 TORNEIRA EM HASTE PARA COPO, CAPACIDADE DE REFRIGERAÇÃO 16 L/H; REF. PASILLO 80 PRESSÃO INOX | Un | 1789.99
56820 | CHUVEIRO ELÉTRICO AUTOMÁTICO -220V- 5400W-CORPO PVC CROMADO | Un | 233.48
56827 | DUCHA MODELO JET 04 - PLÁSTICA - BRANCA | Un | 162.68
56829 | DUCHA HIG.FLEX SEM REG. DE PAREDE | Un | 623.81
56832 | EXAUSTOR P/ COIFA - POT. 1HP | Un | 2115.9
56834 | VENTILADOR DE PAREDE C/ GRADE CROMADA, DIÂM. MÍN. DE 65 CM, BI-VOLT, POT. 150 W, VELOC. REGULÁVEL E MOVIMENTO OSCILANTE | Un | 753.34
56840 | TORNEIRA ELÉTRICA DE PLÁSTICO BRANCA - 220V | Un | 174.71
57200 | PÁRA-RAIOS E ACESSÓRIOS |  | .
57210 | BASE E ESTAIS PARA MASTRO DE PÁRA-RAIOS | CJ | 203.35
57212 | TERMINAL AÉREO AÇO GALV. C/ BASE FIXA 30 CM | Un | 10.87
57213 | SUPORTE P/FIXAÇÃO CABO EM TELHA ONDULADA | Un | 14.43
57214 | CAIXA INSPEÇÃO ATERR.C/TAMPA E ALÇA | Un | 66.57
57215 | CAIXA SUSPENSA P/ INSPEÇÃO DE TERRA - POLIPROPILENO OU PVC | Un | 19.65
57216 | SINALEIRO SIMPLES C/FOTOCÉLULA SOLAR | Un | 61.77
57217 | SINALEIRO DUPLO C/FOTOCÉLULA SOLAR | Un | 145.76
57220 | CAPTOR TIPO FRANKLIN PARA DUAS DESCIDAS | Un | 92.39
57247 | SUPORTE ISOLADOR SIMPLES COM ROLDANA - ROSCA SOBERBA E BUCHA - PARA DESCIDA DE PÁRA-RAIOS | Un | 6.32
57600 | HASTES |  | .
57610 | HASTE TIPO COPPERWELD ALTA CAMADA - 5/8"X3,00M | Un | 171.3
57611 | HASTE TIPO COPPERWELD ALTA CAMADA - 3/4"X3,00M | Un | 269.29
57630 | MASTRO DE AÇO GALVANIZADO - 2"X3,00M | Un | 208.26
57847 | CAIXA DE PASSAGEM EM CHAPA METÁLICA COM TAMPA APARAFUSADA MED. (10X10X8)CM | Un | 15.82
58000 | CONECTORES E TERMINAIS |  | .
58004 | TERMINAL DE PRESSÃO PARA CABO 6MM2 | Un | 6.82
58005 | TERMINAL DE PRESSÃO PARA CABO 10MM2 | Un | 8.39
58006 | TERMINAL DE PRESSÃO PARA CABO 16MM2 | Un | 10.12
58007 | TERMINAL DE PRESSÃO PARA CABO 25MM2 | Un | 9.16
58008 | TERMINAL DE PRESSÃO PARA CABO 35MM2 | Un | 10.48
58009 | TERMINAL DE PRESSÃO PARA CABO 50MM2 | Un | 16.36
58010 | TERMINAL DE PRESSÃO PARA CABO 70MM2 | Un | 15.73
58011 | TERMINAL DE PRESSÃO PARA CABO 95MM2 | Un | 23.38
58012 | TERMINAL DE PRESSÃO PARA CABO 120MM2 | Un | 32.96
58013 | TERMINAL DE PRESSÃO PARA CABO 150MM2 | Un | 34.02
58014 | TERMINAL DE PRESSÃO PARA CABO 185MM2 | Un | 43.5
58015 | TERMINAL DE PRESSÃO PARA CABO 240MM2 | Un | 47.38
58016 | TERMINAL DE PRESSÃO PARA CABO 300MM2 | Un | 61.74
58020 | CONECTOR PARA HASTE TIPO COPPERWELD | Un | 46.85
58025 | CONECTOR TIPO SPLIT-BOLT PARA CABO DE 16MM2 | Un | 8.58
58030 | CONECTOR TIPO SPLIT-BOLT PARA CABO DE 25MM2 | Un | 9.64
58031 | CONECTOR TIPO SPLIT-BOLT PARA CABO DE 35MM2 | Un | 11.14
58032 | CONECTOR TIPO SPLIT-BOLT PARA CABO DE 70MM2 | Un | 20.39
58033 | CONECTOR TIPO SPLIT-BOLT PARA CABO DE 95MM2 | Un | 33.49
58034 | CONECTOR TIPO SPLIT-BOLT PARA CABO DE 50MM2 | Un | 13.99
58035 | CONECTOR TIPO SPLIT-BOLT PARA CABO DE 120MM2 | Un | 34.44
58036 | CONECTOR TIPO SPLIT-BOLT PARA CABO DE 150MM2 | Un | 54.11
58037 | CONECTOR TIPO SPLIT-BOLT PARA CABO DE 185MM2 | Un | 66.39
58038 | CONECTOR TIPO SPLIT-BOLT PARA CABO DE 240MM2 | Un | 81.04
58039 | CONECTOR TIPO SPLIT-BOLT PARA CABO DE 300MM2 | Un | 170.55
58050 | CONECTOR EM ALUMÍNIO TIPO PRENSA-CABO - 3/8" | Un | 8.06
58051 | CONECTOR EM ALUMÍNIO TIPO PRENSA-CABO - 1/2" | Un | 9.46
58052 | CONECTOR EM ALUMÍNIO TIPO PRENSA-CABO - 3/4" | Un | 10.21
58053 | CONECTOR EM ALUMÍNIO TIPO PRENSA-CABO - 1" | Un | 14.33
58400 | BUCHAS; ARRUELAS E BRAÇADEIRAS |  | .
58407 | BRAÇADEIRA DE AÇO GALVANIZADO TIPO U (OMEGA/SIMPLES) - 1" | Un | 0.63
58410 | BRAÇADEIRA PARA TUBO DE 150MM | Un | 5.48
58411 | BUCHA E ARRUELA DE ZAMACK - 1/2" | Un | 0.98
58412 | BUCHA E ARRUELA DE ZAMACK - 3/4" | Un | 1.13
58415 | BUCHA E ARRUELA DE ZAMACK - 1.1/2" | Un | 3.02
58417 | BUCHA E ARRUELA DE ZAMACK - 2.1/2" | Un | 6.8
58418 | BUCHA E ARRUELA DE ZAMACK - 3" | Un | 9.15
58420 | BUCHA E ARRUELA DE ZAMACK - 4" | Un | 16.3
58421 | BRAÇADEIRA DE AÇO GALVANIZADO TIPO U (OMEGA/SIMPLES) - 1/2" | Un | 0.28
58422 | BRAÇADEIRA DE AÇO GALVANIZADO TIPO U (OMEGA/SIMPLES) - 3/4" | Un | 0.36
58426 | BRAÇADEIRA DE AÇO GALVANIZADO TIPO U (OMEGA/SIMPLES) - 3" | Un | 1.71
58600 | POSTES |  | .
58602 | POSTE DE CONCRETO DUPLO T - H=7,50M - 90KG | Un | 671.34
58604 | POSTE DE CONCRETO DUPLO T - H=7,50M - 200KG | Un | 843.61
58606 | POSTE DE CONCRETO DUPLO T - H=7,50M - 300KG | Un | 1053.75
58634 | POSTE DE CONCRETO CIRCULAR RETO - H=12,00M/200DAM | Un | 1729.24
58635 | POSTE DE CONCRETO COM ALTURA LIVRE DE 18M - 1000 DAN - CIRCULAR / DUPLO T | Un | 12148.36
59000 | DIVERSOS |  | .
59001 | CRUZETA DE FERRO GALVANIZADO PARA 3 PROJETORES | Un | 172.34
59002 | BRAÇO P/LUMIN. TUBO FERRO GALV. 1-X1;00M | Un | 48.32
59005 | ALÇA COM ISOLADOR DE PORCELANA TIPO TELESP | Un | 32.93
59010 | ARMAÇÃO SECUNDÁRIA (PRESBOW) - 3 ESTRIBOS | Un | 55.08
59020 | BLOCO DE LIGAÇÃO EXT.BLE-2 (CAIXA) C/KIT DE INSTAL: C/ ISOL PORC.2RP, PARAF.PR60 C/ PORC.E SUPORTE TIPO DM-PADR.TELESP | Un | 7.61
59021 | CINTA DE AÇO GALVANIZADO DIÂMETRO 170MM | Un | 57.2
59025 | CIGARRA DE SOBREPOR; TIPO COLEGIAL | Un | 96.59
59030 | FITA ISOLANTE ROLO DE 19MM X 20M - COR PRETA | M | 0.52
59032 | SOQUETE ANTIVIBRATÓRIO PARA LÂMPADA FLUORESCENTE SEM PORTA - STA | Un | 3.23
59038 | SOQUETE PARA LAMPADA TUBULAR | Un | 1.87
59040 | TAMPA METÁLICA COM REQUADRO DE 30X30CM (FERRO FUNDIDO) | Un | 111.56
59051 | RELÉ FOTOEL. FOTOCÉLULA SOLAR 1000W | Un | 40.61
60183 | ANÉIS PRÉ-MOLD RES. CONCR ARM. 2,50X0,50M – FORN/MONT | Un | 7967
61001 | DISPOSITIVO DE PROTEÇÃO CONTRA SURTOS 275V - 40KA | Un | 223.48
61003 | INTERRUPTOR DIFERENCIAL RESIDUAL (DR)2P - 25A/30MA-220/240V | Un | 135.49
61004 | INTERRUPTOR DIFERENCIAL RESIDUAL (DR)2P - 40A/30MA-220/240V | Un | 261.26
61007 | BARRAMENTO DE COBRE TIPO DIN BIPOLAR PARA 80A | M | 197.89
61008 | BARRAMENTO DE COBRE TIPO DIN TRIPOLAR PARA 80A | M | 261.84
61009 | MINI DISJUNTOR - TIPO EUROPEU (IEC) - TRIPOLAR DE 63A | Un | 68.45
61010 | ÓLEO ISOLANTE P/ TRANSFORMADOR/DISJUNTOR 30KV/CM | L | 27.05
61012 | ISOLADOR SUPORTE TIPO PEDESTAL EM PORCELANA - 1KV | Un | 163.22
61013 | ISOLADOR SUPORTE TIPO PEDESTAL EM EPOXI - 15KV | Un | 72.31
61014 | ISOLADOR SUPORTE TIPO PEDESTAL EM EPOXI - 1KV | Un | 14.33
61015 | JANELA P/ VENTILAÇÃO PERMANENTE TIPO CHICANA INCLUSIVE TELA | M2 | 1459.1
61017 | TERMINAL OU CONECTOR P/ VERGALHÃO DE COBRE 3/8" (10MM) | Un | 22.6
61019 | EMENDA PARA CABO DE MÉDIA TENSÃO 12/20KV - 1X25 / 1X35 MM2 UNIPOLAR | Un | 1988.11
61020 | TRANSFORMADOR DE POTENCIAL A SECO 13,2 / 0,11-0,22KV-1000VA | Un | 3621.49
61021 | BUCHA DE PASSAGEM INTERNA / EXTERNA - 15KV | Un | 544.06
61022 | BUCHA PARA NEUTRO - EM PORCELANA | Un | 100.92
61023 | BUCHA DE PASSAGEM PARA BARRAMENTO - EM EPÓXI | Un | 281.68
61024 | CHAPA DE FERRO 1,50X0,50X1/4" PARA BUCHAS DE PASSAGEM PADRÃO ELETROPAULO | Un | 1204.6
61025 | BASE PARA FUSÍVEL DE TRANSFORMADOR DE POTENCIAL CLASSE 15KV - 0,5A - 160MM | Un | 31.64
61026 | FUSÍVEL HH PARA 7,5A/15KV | Un | 409.22
61027 | FUSÍVEL HH PARA 10A/15KV | Un | 450.31
61028 | FUSÍVEL HH PARA 20A/15KV | Un | 467.94
61029 | FUSÍVEL HH PARA 40A/15KV | Un | 433.5
61030 | BASE TRIPOLAR PARA FUSÍVEL LIMITADOR HH - 15KV / 200A | Un | 387.46
61031 | FUSÍVEL PARA TRANSFORMADOR DE POTENCIAL | Un | 36.97
61032 | DISJUNTOR A VÁCUO 15KV/350 MVA -COMPLETO- CARREGAM. MANUAL | Un | 33528.93
61033 | DISJUNTOR PVO 15KV / 350MVA - COMPLETO | Un | 22612.63
61034 | DISJUNTOR A VÁCUO 15KV/350MVA - COMPLETO - CARREGAM. MOTORIZADO | Un | 38503.74
61036 | BOBINA DE MÍNIMA TENSÃO DO DISJUNTOR VOL NORMAL DE ÓLEO | Un | 6138.29
61037 | RELE DE FALTA DE FASE E MÍNIMA TENSÃO - TRIFÁSICO | Un | 612.78
61038 | PARA-RAIO TIPO POLIMÉRICO CLASSE 15 KV | Un | 212.22
61039 | ESTRADO DE BORRACHA ISOLANTE 100X100X2,5CM | Un | 647.45
61040 | VARA DE MANOBRA DE FIBRA DE VIDRO 3,00 M / 15KV | Un | 828.09
61041 | BRAÇADEIRA PARA ELETRODUTO EM POSTE | Un | 68.15
61042 | LUVA DE SOBREPOSIÇÃO PARA LUVA ISOLANTE EM COURO DE VAQUETA | Par | 40.17
61043 | BOLSA EM LONA PARA FERRAMENTAS - TIPO TIRACOLO | Un | 39.86
61044 | CHAVE SECCIONADORA TRIP SECA INTERNA 200A/15KV | Un | 2311.25
61045 | CONJUNTO DE ACIONAMENTO PARA CHAVE SECCIONADORA CONTENDO: PUNHO DE ACIONAMENTO, SUPORTE DO PUNHO, ARTICULAÇÃO, TUBO DE DESCIDA E PROLONGADOR | Un | 1300.16
61046 | TRANSFORMADOR TRIFÁSICO 15KV - 13.2KV / 220/127V-112.5KVA | Un | 24757.3
61047 | TRANSFORMADOR TRIFÁSICO 15KV - 13.2KV / 220/127V-150KVA | Un | 30663.82
61048 | TRANSFORMADOR TRIFÁSICO 15KV - 13.2KV / 220/127V-225KVA | Un | 42098.69
61049 | TRANSFORMADOR TRIFÁSICO 15KV - 13,2KV / 220/127V-300KVA A ÓLEO | Un | 50366.83
61050 | TRANSFORMADOR TRIFÁSICO À SECO 150KVA 13,8/13,2/12,6/ KV - 220/127V | Un | 48849.46
61051 | TRANSFORMADOR TRIFÁSICO À SECO 225KVA 13,8/13,2/12,6/ KV - 220/127V | Un | 55011.78
61052 | TRANSFORMADOR DE CORRENTE - MEDIÇÃO - CLASSE 15KV CORRENTE PRIMÁRIA 800A - USO INTERNO (MÉDIA TENSÃO) | Un | 1562.45
61053 | RELE DE SOBRECORRENTE DE AÇÃO INDIRETA PARA MÉDIA TENSÃO | Un | 8490.05
61055 | CAPACITOR P/CORREÇÃO DO FATOR DE POTÊNCIA - 220V - 5,0KVAR | Un | 458.44
61057 | CAPACITOR P/CORREÇÃO DO FATOR DE POTÊNCIA - 220V - 10,0KVAR | Un | 1084.62
61059 | CAPACITOR P/CORREÇÃO DO FATOR DE POTÊNCIA - 220V - 15,0KVAR | Un | 1781.11
61061 | CAPACITOR P/CORREÇÃO DO FATOR DE POTÊNCIA - 220V - 20,0KVAR | Un | 2304.39
61064 | CAPACITOR P/CORREÇÃO DO FATOR DE POTÊNCIA - 220V - 30,0KVAR | Un | 3110.09
61066 | CAPACITOR P/CORREÇÃO DO FATOR DE POTÊNCIA - 220V - 40,0KVAR | Un | 3891.31
61068 | CAPACITOR P/CORREÇÃO DO FATOR DE POTÊNCIA - 220V - 50,0KVAR | Un | 6157.8
61069 | CARTUCHO PARA CONEXÃO EXOTÉRMICA CABO/CABO | Un | 115.11
61070 | CARTUCHO PARA CONEXÃO EXOTÉRMICA CABO/HASTE | Un | 126.1
61071 | CARTUCHO PARA CONEXÃO EXOTÉRMICA - ESTRUTURA METÁLICA | Un | 126.1
61072 | MOLDE CLASSE B PARA CONEXÃO EXOTÉRMICA | Un | 98
61073 | MOLDE CLASSE C PARA CONEXÃO EXOTÉRMICA | Un | 136.65
61074 | ALICATE PARA MOLDE CLASSE B (CONEXÃO EXOTÉRMICA) | Un | 76.23
61075 | ALICATE PARA MOLDE CLASSE C (CONEXÃO EXOTÉRMICA) | Un | 128.97
61076 | PLACA AVISO DE POLIESTIRENO - 30 X 40 CM - E= 2 MM | Un | 66.29
61080 | DISJUNTOR (MINI) TRIPOLAR 100A - TIPO EUROPEU | Un | 185.63
61081 | DISJUNTOR (MINI) BIPOLAR 63A TIPO EUROPEU | Un | 51.44
61082 | DISJUNTOR (MINI) BIPOLAR 80A TIPO EUROPEU | Un | 128.66
61083 | DISJUNTOR (MINI)TRIPOLAR 80A TIPO EUROPEU | Un | 185.13
61084 | CAIXA DE MADEIRA PARA ARMAZENAMENTO DE LUVA ISOLANTE | Un | 70.29
61100 | TRANSFORMADOR DE CORRENTE PARA PROTEÇÃO DE INSTALAÇÃO PRIMÁRIA RELAÇÃO 50:5 A | Un | 1401.43
61101 | TRANSFORMADOR DE CORRENTE PARA PROTEÇÃO DE INSTALAÇÃO PRIMÁRIA RELAÇÃO 75:5 A | Un | 1414.16
61102 | TRANSFORMADOR DE CORRENTE PARA PROTEÇÃO DE INSTALAÇÃO PRIMÁRIA RELAÇÃO 100:5 A | Un | 1418.71
61103 | TRANSFORMADOR DE POTENCIAL A SECO 15 KV - 220 V - 1000 VA | Un | 3463.45
65000 | REDE LÓGICA |  | .
65001 | RACK COM PORTA 8U | Un | 485.66
65002 | BANDEJA FIXA PARA RACK 8U | Un | 84.56
65003 | RÉGUA COM 04 TOMADAS UNIVERSAIS (2P+T, 15A-250V) POLARIZAÇÃO NEMA 5/15 | Un | 78.31
65004 | KIT DE VENTILAÇÃO FORÇADA COM 02 VENTILADORES PARA RACK 8U | Un | 291.89
65005 | PATCH PANEL - 24 PORTAS | Un | 447.68
65007 | SWITCH PARA RACK - 24 PORTAS | Un | 478.59
65010 | GUIA ORGANIZADORA DE CABOS - FECHADO - 1U | Un | 24.89
65031 | PATCH CORD RJ-45 - 1,50M | Un | 16.49
65033 | PATCH CORD RJ-45 - 2,50M | Un | 27.9
65038 | CABO UTP CATEGORIA - CAT. 5E - 4 PARES | M | 4.4
65040 | CERTIFICAÇÃO DE REDE LÓGICA - ATÉ 50 PONTOS | Valor Global | 2344.51
65041 | CERTIFICAÇÃO DE REDE LÓGICA - EXCEDENTE 50 PONTOS | Ponto | 41.56
69600 | DIVERSOS |  | .
69666 | CURVA GALV. 35CM BITOLA 22 P/ EXAUSTOR AR RECRAV. | UN | 216.94
69667 | CHAPÉU CHINÊS P/ DUTO GALV. 35CM BITOLA 22 P/ EXAUSTOR | UN | 79.37
70000 | TUBOS (CONCRETO) |  | .
70002 | TUBO DE CONCRETO SIMPLES PS -1 D = 300 MM | M | 71.44
70003 | TUBO DE CONCRETO SIMPLES PS -1 D = 400 MM | M | 92.01
70004 | TUBO DE CONCRETO SIMPLES PS -1 D = 500 MM | M | 122.27
70005 | TUBO DE CONCRETO SIMPLES PS -1 D = 600 MM | M | 160.04
70020 | TUBO DE CONCRETO - DIÂMETRO 70 CM - EA-2 | M | 446.66
70023 | TUBO DE CONCRETO - DIÂMETRO 100 CM - EA-2 | M | 820.29
70025 | TUBO DE CONCRETO ARMADO PA -2 D = 0,60M | M | 182.39
70026 | TUBO DE CONCRETO ARMADO PA -2 D = 0,70M | M | 244.62
70027 | TUBO DE CONCRETO ARMADO PA -2 D = 0,80M | M | 376.05
70028 | TUBO DE CONCRETO ARMADO PA -2 D = 0,90M | M | 441.75
70029 | TUBO DE CONCRETO ARMADO PA -2 D = 1,00M | M | 510.38
70031 | TUBO DE CONCRETO ARMADO PA -2 D = 1,20M | M | 784.39
70032 | TUBO DE CONCRETO ARMADO PA -2 D = 1,50M | M | 1078.39
70036 | TUBO DE CONCRETO ARMADO PA -3 D = 700 MM | M | 288.1
70037 | TUBO DE CONCRETO ARMADO PA -3 D = 1000 MM | M | 674
70038 | TUBO DE CONCRETO ARMADO PA -3 D = 1200 MM | M | 984.67
70039 | TUBO DE CONCRETO ARMADO PA -3 D = 1500 MM | M | 1380.59
70040 | TUBO DE CONCRETO ARMADO PA -3 D = 800 MM | M | 470.31
70041 | TUBO DE CONCRETO ARMADO PA -3 D = 600 MM | M | 296.97
70042 | TUBO DE CONCRETO ARMADO PA -3 D = 900 MM | M | 505.75
70050 | TUBO COM CORRUGAÇÃO ANELAR EXTERNA E PAREDE INTERNA LISA, SISTEMA PONTA /BOLSA, EM POLIETILENO DE ALTA RESISTÊNCIA (PEAD), COR PRETA, CONFORME NORMAS ABNT NBR ISO 21138-1 E 21138-3, CLASSE DE RIGIDEZ (SN4), COM DIÂMETRO NOMINAL DE 300 MM | M | 145.83
70051 | TUBO COM CORRUGAÇÃO ANELAR EXTERNA E PAREDE INTERNA LISA, SISTEMA PONTA /BOLSA, EM POLIETILENO DE ALTA RESISTÊNCIA (PEAD), COR PRETA, CONFORME NORMAS ABNT NBR ISO 21138-1 E 21138-3, CLASSE DE RIGIDEZ (SN4), COM DIÂMETRO NOMINAL DE 400 MM | M | 217.87
70052 | TUBO COM CORRUGAÇÃO ANELAR EXTERNA E PAREDE INTERNA LISA, SISTEMA PONTA /BOLSA, EM POLIETILENO DE ALTA RESISTÊNCIA (PEAD), COR PRETA, CONFORME NORMAS ABNT NBR ISO 21138-1 E 21138-3, CLASSE DE RIGIDEZ (SN4), COM DIÂMETRO NOMINAL DE 500 MM | M | 318.02
70053 | TUBO COM CORRUGAÇÃO ANELAR EXTERNA E PAREDE INTERNA LISA, SISTEMA PONTA /BOLSA, EM POLIETILENO DE ALTA RESISTÊNCIA (PEAD), COR PRETA, CONFORME NORMAS ABNT NBR ISO 21138-1 E 21138-3, CLASSE DE RIGIDEZ (SN4), COM DIÂMETRO NOMINAL DE 600 MM | M | 463.9
70054 | TUBO COM CORRUGAÇÃO ANELAR EXTERNA E PAREDE INTERNA LISA, SISTEMA PONTA /BOLSA, EM POLIETILENO DE ALTA RESISTÊNCIA (PEAD), COR PRETA, CONFORME NORMAS ABNT NBR ISO 21138-1 E 21138-3, CLASSE DE RIGIDEZ (SN4), COM DIÂMETRO NOMINAL DE 800 MM | M | 737.1
70055 | TUBO COM CORRUGAÇÃO ANELAR EXTERNA E PAREDE INTERNA LISA, SISTEMA PONTA /BOLSA, EM POLIETILENO DE ALTA RESISTÊNCIA (PEAD), COR PRETA, CONFORME NORMAS ABNT NBR ISO 21138-1 E 21138-3, CLASSE DE RIGIDEZ (SN4), COM DIÂMETRO NOMINAL DE 1000 MM | M | 1156.63
70056 | TUBO COM CORRUGAÇÃO ANELAR EXTERNA E PAREDE INTERNA LISA, SISTEMA PONTA /BOLSA, EM POLIETILENO DE ALTA RESISTÊNCIA (PEAD), COR PRETA, CONFORME NORMAS ABNT NBR ISO 21138-1 E 21138-3, CLASSE DE RIGIDEZ (SN4), COM DIÂMETRO NOMINAL DE 1200 MM | M | 1564.02
70400 | TUBOS (AÇO CARBONO GALV-2440 E CONEXÕES) |  | .
70403 | TUBO DE AÇO GALVANIZADO PARA CONDUÇÃO COM COSTURA NBR 5580M (DIN 2440) - 1" | M | 35.24
70405 | TUBO DE AÇO GALVANIZADO PARA CONDUÇÃO COM COSTURA NBR 5580M (DIN 2440) - 1.1/2" | M | 57.62
70407 | TUBO DE AÇO GALVANIZADO PARA CONDUÇÃO COM COSTURA NBR 5580M (DIN 2440) - 2.1/2" | M | 97.07
70408 | TUBO DE AÇO GALVANIZADO PARA CONDUÇÃO COM COSTURA NBR 5580M (DIN 2440) - 3" | M | 120.78
70410 | TUBO DE AÇO GALVANIZADO PARA CONDUÇÃO COM COSTURA NBR 5580M (DIN 2440) - 4" | M | 171.62
70413 | TUBO DE AÇO GALVANIZADO PARA CONDUÇÃO COM COSTURA NBR 5580M (DIN 2440) - 6" | M | 313.43
70800 | TUBOS (AÇO GALVANIZADO E CONEXÕES) |  | .
70802 | FLANGE DE PVC ROSCÁVEL PARA ÁGUA COM SEXTAVADO SEM FUROS - 3/4" | Un | 11.24
70803 | FLANGE DE PVC ROSCÁVEL PARA ÁGUA COM SEXTAVADO SEM FUROS - 1" | Un | 22.77
70806 | FLANGE DE PVC ROSCÁVEL PARA ÁGUA COM SEXTAVADO SEM FUROS - 2" | Un | 70.29
70822 | TUBO DE AÇO GALVANIZADO PARA CONDUÇÃO COM COSTURA NBR 5580L (BS 1387L) - 3/4" | M | 20.71
70823 | TUBO DE AÇO GALVANIZADO PARA CONDUÇÃO COM COSTURA NBR 5580L (BS 1387L) - 1" | M | 28.59
70824 | TUBO DE AÇO GALVANIZADO PARA CONDUÇÃO COM COSTURA NBR 5580L (BS 1387L) - 1.1/ 4" | M | 36.45
70825 | TUBO DE AÇO GALVANIZADO PARA CONDUÇÃO COM COSTURA NBR 5580L (BS 1387L) - 1.1/2" | M | 47.88
70826 | TUBO DE AÇO GALVANIZADO PARA CONDUÇÃO COM COSTURA NBR 5580L (BS 1387L) - 2" | M | 60.19
70827 | TUBO DE AÇO GALVANIZADO PARA CONDUÇÃO COM COSTURA NBR 5580L (BS 1387L) - 2.1/2" | M | 83.48
70828 | TUBO DE AÇO GALVANIZADO PARA CONDUÇÃO COM COSTURA NBR 5580L (BS 1387L) - 3" | M | 98.19
70830 | TUBO DE AÇO GALVANIZADO PARA CONDUÇÃO COM COSTURA NBR 5580L (BS 1387L) - 4" | M | 143.09
71200 | TUBOS (FERRO FUNDIDO E CONEXÕES) |  | .
71201 | ANEL DE BORRACHA PARA TUBO DE FERRO FUNDIDO LINHA SMU ESGOTO PREDIAL - 50MM | Un | 5.21
71202 | ANEL DE BORRACHA PARA TUBO DE FERRO FUNDIDO LINHA SMU ESGOTO PREDIAL - 75MM | Un | 6.59
71203 | ANEL DE BORRACHA PARA TUBO DE FERRO FUNDIDO LINHA SMU ESGOTO PREDIAL - 100MM | Un | 7.36
71204 | ANEL DE BORRACHA PARA TUBO DE FERRO FUNDIDO LINHA SMU ESGOTO PREDIAL - 150MM | Un | 10.4
71221 | JOELHO 88º DE FERRO FUNDIDO PARA ESGOTO PREDIAL (JJ88SMU) - 50MM | Un | 180.51
71222 | JOELHO 88º DE FERRO FUNDIDO PARA ESGOTO PREDIAL (JJ88SMU) - 75MM | Un | 182.55
71223 | JOELHO 88º DE FERRO FUNDIDO PARA ESGOTO PREDIAL (JJ88SMU) - 100MM | Un | 187.8
71224 | JOELHO 88º DE FERRO FUNDIDO PARA ESGOTO PREDIAL (JJ88SMU) - 150MM | Un | 242.68
71231 | TUBO FERRO FUNDIDO; LINHA SMU - 50MM | M | 173.57
71232 | TUBO FERRO FUNDIDO; LINHA SMU - 75MM | M | 253.95
71233 | TUBO FERRO FUNDIDO; LINHA SMU - 100MM | M | 268.2
71234 | TUBO FERRO FUNDIDO; LINHA SMU - 150MM | M | 382.16
72000 | TUBOS (CERÂMICA VIDRADA E CONEXÕES) |  | .
72008 | MANILHA DE CERÂMICA VIDRADA - 12 | Un | 140.05
72009 | MANILHA DE BARRO VIDRADO 8" X 1,5M | M | 39.43
72010 | MANILHA DE BARRO VIDRADO 6" X 1,5M | M | 23.28
72011 | MANILHA DE BARRO VIDRADO 4" X 60CM | M | 20.46
72020 | CURVA DE BARRO VIDRADO 4" X 45 GRAUS | Un | 18.12
72400 | TUBOS (PVC RÍGIDO E CONEXÕES) |  | .
72401 | ANEL DE BORRACHA PARA TUBO DE PVC ESGOTO PREDIAL - 40MM | Un | 1.58
72402 | ANEL DE BORRACHA PARA TUBO DE PVC ESGOTO PREDIAL - 50MM | Un | 1.67
72403 | ANEL DE BORRACHA PARA TUBO DE PVC ESGOTO PREDIAL - 75MM | Un | 2.48
72404 | ANEL DE BORRACHA PARA TUBO DE PVC ESGOTO PREDIAL - 100MM | Un | 2.83
72405 | ANEL DE BORRACHA PARA TUBO DE PVC ESGOTO PREDIAL - 150MM | Un | 12.5
72406 | ANEL DE BORRACHA PARA TUBO DE PVC PARA SANEAMENTO - 200MM | Un | 18.64
72411 | TUBO PVC RÍGIDO SOLDÁVEL PARA ÁGUA - 25MM | M | 3.49
72412 | TUBO PVC RÍGIDO SOLDÁVEL PARA ÁGUA - 32MM | M | 8.55
72413 | TUBO PVC RÍGIDO SOLDÁVEL PARA ÁGUA - 40MM | M | 14.59
72414 | TUBO PVC RÍGIDO SOLDÁVEL PARA ÁGUA - 50MM | M | 13.87
72415 | TUBO PVC RÍGIDO SOLDÁVEL PARA ÁGUA - 60MM | M | 29.26
72416 | TUBO PVC RÍGIDO SOLDÁVEL PARA ÁGUA - 75MM | M | 43.3
72417 | TUBO PVC RÍGIDO SOLDÁVEL PARA ÁGUA - 85MM | M | 56.59
72418 | TUBO PVC RÍGIDO SOLDÁVEL PARA ÁGUA - 110MM | M | 90.65
72430 | TUBO DE PVC 40 MM - PARA ESGOTO - SÉRIE NORMAL | M | 6.45
72431 | TUBO DE PVC 50 MM - PARA ESGOTO - SÉRIE NORMAL | M | 9.32
72432 | TUBO DE PVC 75 MM - PARA ESGOTO - SÉRIE NORMAL | M | 14.83
72433 | TUBO DE PVC 100 MM - PARA ESGOTO - SÉRIE NORMAL | M | 14.03
72434 | TUBO DE PVC 150 MM - PARA ESGOTO - SÉRIE NORMAL | M | 31.61
72435 | TUBO DE PVC RÍGIDO 200 MM ( 8") - PARA ESGOTO | M | 89.32
72442 | TUBO DE PVC CORRUGADO E PERFURADO P/ DRENO 4" | M | 74.57
72444 | TUBO DE PVC CORRUGADO E PERFURADO P/ DRENO 6" | M | 100.73
72445 | TUBO DE PEAD CORRUG. E PERFUR. P/ DRENAG. DIÂM. 2,5" (EM ACORDO COM AS NORMAS DNIT 093/06 E NBR 15073) | M | 7.4
72446 | TUBO DE PEAD CORRUG. E PERFUR. P/ DRENAG. DIÂM. 3,0" (EM ACORDO COM AS NORMAS DNIT 093/06 E NBR 15073) | M | 8.16
72447 | TUBO DE PEAD CORRUG. E PERFUR. P/ DRENAG. DIÂM. 4,0" (EM ACORDO COM AS NORMAS DNIT 093/06 E NBR 15073) | M | 11.03
72448 | TUBO DE PEAD CORRUG. E PERFUR. P/ DRENAG. DIÂM. 6.0" (EM ACORDO COM AS NORMAS DNIT 093/06 E NBR 15073) | M | 22.03
72800 | TUBOS (COBRE E CONEXÕES) |  | .
72821 | TUBO DE COBRE SEM COSTURA - CLASSE E - 1/2" | M | 28.92
72822 | TUBO DE COBRE SEM COSTURA - CLASSE E - 3/4" | M | 47
72823 | TUBO DE COBRE SEM COSTURA - CLASSE E - 1" | M | 61.02
72824 | TUBO DE COBRE SEM COSTURA - CLASSE E - 1.1/4" | M | 114.6
72825 | TUBO DE COBRE SEM COSTURA - CLASSE E - 1.1/2" | M | 165.63
72826 | TUBO DE COBRE SEM COSTURA CLASSE A - 1/2 " PARA GASES MEDICINAIS | M | 42.48
72827 | TUBO DE COBRE SEM COSTURA CLASSE A - 3/4 " PARA GASES MEDICINAIS | M | 68.08
72828 | TUBO DE COBRE SEM COSTURA CLASSE A - 1 " PARA GASES MEDICINAIS | M | 88
72829 | TUBO DE COBRE SEM COSTURA CLASSE A - 1 1/4 " PARA GASES MEDICINAIS | M | 148.62
72830 | TUBO DE COBRE SEM COSTURA CLASSE A - 1 1/2 " PARA GASES MEDICINAIS | M | 178.78
73200 | TUBOS (PRETOS AÇO CARBONO-SCH CONEXÕES) |  | .
73202 | TUBO DE AÇO CARBONO PRETO COM COSTURA (SCH-40) - 3/4" | M | 18.88
73203 | TUBO DE AÇO CARBONO PRETO COM COSTURA (SCH-40) - 1" | M | 26.9
73204 | TUBO DE AÇO CARBONO PRETO COM COSTURA (SCH-40) - 1.1/4" | M | 34.52
73205 | TUBO DE AÇO CARBONO PRETO COM COSTURA (SCH-40) - 1.1/2" | M | 42.37
73612 | TUBO DE ALUMÍNIO D = 1/2" - E=1.58MM (PARA USO EM SERRALHERIA) | M | 5.94
73700 | DIVERSOS |  | .
73701 | TE DE AÇO CARBONO ROSCA NPT 300LBS - 1/2" | Un | 13.77
73730 | LUVA DE REDUÇÃO DE AÇO CARBONO ROSCA NPT 300LBS - 3/4"X1/2" | Un | 14.9
73740 | CAP DE AÇO CARBONO ROSCA NPT 300LBS - 3/4" | Un | 29.25
73801 | TUBO DE AÇO GALVANIZADO COM COSTURA (SCH-80) - 1/2" | M | 58.83
73802 | TUBO DE AÇO GALVANIZADO COM COSTURA (SCH-80) - 3/4" | M | 79.31
73804 | TUBO DE AÇO CARBONO PRETO COM COSTURA (SCH-40) - 2.1/2" | M | 87.46
74400 | REGISTROS |  | .
74402 | REGISTRO HIDRÁULICO DE BRONZE TIPO GAVETA BRUTO - 3/4" | Un | 60.25
74403 | REGISTRO HIDRÁULICO DE BRONZE TIPO GAVETA BRUTO - 1 " | Un | 71.2
74404 | REGISTRO HIDRÁULICO DE BRONZE TIPO GAVETA BRUTO - 1.1/4" | Un | 92.69
74405 | REGISTRO HIDRÁULICO DE BRONZE TIPO GAVETA BRUTO - 1.1/2" | Un | 118.11
74406 | REGISTRO HIDRÁULICO DE BRONZE TIPO GAVETA BRUTO - 2" | Un | 174.01
74407 | REGISTRO HIDRÁULICO DE BRONZE TIPO GAVETA BRUTO - 2.1/2" | Un | 397.6
74408 | REGISTRO HIDRÁULICO DE BRONZE TIPO GAVETA BRUTO - 3" | Un | 649.29
74410 | REGISTRO HIDRÁULICO DE BRONZE TIPO GAVETA BRUTO - 4" | Un | 1116.2
74422 | REGISTRO HIDRÁULICO DE BRONZE TIPO GAVETA CROMADO COMPLETO - 3/4" | Un | 64.75
74423 | REGISTRO HIDRÁULICO DE BRONZE TIPO GAVETA CROMADO COMPLETO - 1" | Un | 96.83
74424 | REGISTRO HIDRÁULICO DE BRONZE TIPO GAVETA CROMADO COMPLETO - 1.1/4" | Un | 143
74425 | REGISTRO HIDRÁULICO DE BRONZE TIPO GAVETA CROMADO COMPLETO - 1.1/2" | Un | 172.76
74431 | REGISTRO HIDRÁULICO DE BRONZE TIPO PRESSÃO BRUTO - 1/2" | Un | 73.35
74432 | REGISTRO HIDRÁULICO DE BRONZE TIPO PRESSÃO BRUTO - 3/4" | Un | 76.33
74442 | REGISTRO DE PRESSÃO CROMADO - 3/4" - COM CANOPLA | Un | 53.06
74457 | REGISTRO HIDRÁULICO DE BRONZE TIPO GLOBO ANGULAR 45º (2.1/2") COM ADAPTADOR E TAMPÃO DE 2.1/2" | Un | 414.32
74460 | VÁLVULA ESFÉRICA MONOBLOCO EM LATÃO, 3/4" NPT | Un | 72.68
74465 | REGISTRO REGULADOR DE VAZÃO, CROMADO, DE 1/2" | Un | 94.95
74800 | VÁLVULAS |  | .
74801 | VÁLVULA DE DESCARGA ELETRÔNICA P/ MICTÓRIO - DOCOL | Un | 1932.9
74802 | VÁLVULA FLEXÍVEL PARA MICTÓRIO, ACIONAMENTO MANUAL E FECHAMENTO AUTOMÁTICO | Un | 571.5
74810 | VÁLVULA DE ESCOAMENTO P/ PIA DE COZINHA AMERICANA - 1.1/2" X 3.1/2" | Un | 63.01
74820 | VÁLVULA DE METAL CROMADO C/ GRELHA - 1.1/2" | Un | 78.11
74825 | VÁLVULA DE METAL CROMADO - 1" | Un | 30.54
74837 | VÁLVULA DE DESCARGA COM DUPLO ACIONAMENTO | Un | 375.66
74842 | VÁLVULA DE DESCARGA EXTERNA - 1.1/4" | Un | 231.56
74863 | VÁLVULA RETENÇÃO HORIZONTAL - 1" | Un | 144.8
74865 | VÁLVULA RETENÇÃO HORIZONTAL - 1.1/2" | Un | 236.26
74866 | VÁLVULA RETENÇÃO HORIZONTAL - 2" | Un | 353.68
74867 | VÁLVULA RETENÇÃO HORIZONTAL - 2.1/2" | Un | 622.09
74868 | VÁLVULA RETENÇÃO HORIZONTAL - 3" | Un | 745.89
74870 | VÁLVULA RETENÇÃO HORIZONTAL - 4" | Un | 1299.28
74883 | VÁLVULA RETENÇÃO VERTICAL - 1" | Un | 85.32
74884 | VÁLVULA RETENÇÃO VERTICAL - 1.1/4" | Un | 147.33
74885 | VÁLVULA RETENÇÃO VERTICAL - 1.1/2" | Un | 163.31
74886 | VÁLVULA RETENÇÃO VERTICAL - 2" | Un | 241.14
74887 | VÁLVULA RETENÇÃO VERTICAL - 2.1/2" | Un | 401.55
74888 | VÁLVULA RETENÇÃO VERTICAL - 3" | Un | 553.05
74890 | VÁLVULA RETENÇÃO VERTICAL - 4" | Un | 986.41
74901 | PIGTAIL | Un | 24.56
74930 | VÁLVULA DE RETENÇÃO PARA BOTIJÃO DE GLP DE 45KG- 1/2"X7/16" | Un | 17.27
74950 | VÁLVULA ESFERICA / REGISTRO 1/2" NPT | Un | 44.05
75200 | CAIXAS E RALOS |  | .
75240 | CORPO DE CAIXA SIFONADA DE PVC P/ ESGOTO MED. 100X150X50 MM | Un | 28.99
75245 | CORPO DE CAIXA SIFONADA DE PVC P/ ESGOTO MED. 150X150X50 MM | Un | 37.39
75248 | CAIXA SIFONADA PVC RÍGIDO - MED. (250X230X75)MM | Un | 59.38
75275 | RALO SECO DE FERRO FUNDIDO - DIÂM. 100MM | Un | 155.87
75280 | RALO SECO DE PVC - DIÂM. 100MM - SAÍDA 40MM | Un | 26.27
75281 | CAIXA DE GORDURA COM CESTO DE LIMPEZA EM PVC 100MM - TIGRE OU SIMILAR | Un | 365.35
75600 | GRELHAS E SIFÕES |  | .
75602 | GRELHA DE CONCRETO PRÉ MOLDADO P/ CANALETA DE ÁGUA PLUVIAL C/ LARG. 30CM, SEM PASSAGEM DE VEÍCULO | M | 77.72
75603 | GRELHA DE CONCRETO PRÉ MOLDADO P/ CANALETA DE ÁGUA PLUVIAL C/ LARG. 30CM, C/ RESIST. P/ SUPORTAR PASSAGEM DE VEÍCULO | M | 83.01
75606 | GRELHA DE FERRO FUNDIDO 30 X 100 CM - P/ CANALETA DE ÁGUA PLUVIAL | M | 229.81
75608 | GRELHA DE FERRO PERFILADO - (100X40)CM | Un | 684.63
75611 | GRELHA DE FERRO PERFILADO - (100X50)CM | Un | 775.43
75614 | GRELHA HEMISFÉRICO; FERRO FUNDIDO - 75MM | Un | 11
75617 | GRELHA HEMISFÉRICO; FERRO FUNDIDO - 100MM | Un | 14.66
75620 | GRELHA HEMISFÉRICO; FERRO FUNDIDO - 150MM | Un | 32.22
75636 | TAMPA CEGA REDONDA DE PVC - 250MM | Un | 39.34
75638 | GRELHA REDONDA EM AÇO INOX - 100MM | Un | 10.36
75641 | GRELHA REDONDA EM AÇO INOX - 150MM | Un | 22.47
75653 | SIFÃO DE METAL CROMADO - 1" X 1.1/2" | Un | 169.87
75656 | SIFÃO DE METAL CROMADO - 1"X2" | Un | 218.44
75657 | SIFÃO DE METAL CROMADO TIPO COPO - 1.1/2" X 2" | Un | 119.63
75663 | SIFÃO COM COPO DE PVC RÍGIDO - 1.1/2" X 2" | Un | 17.13
75953 | CONJUNTO ANTI-VANDALISMO P/ MICTÓRIO: VÁLVULA DE FECHAMENTO AUT. E RABICHO DE METAL-NÃO INCLUIR O MICTÓRIO DE PORCELANA | Un | 438.38
75954 | CONJUNTO ANTI-VANDALISMO: CHUVEIRO E VÁLVULA DE FECHAMENTO AUTOMÁTICO | Un | 1244.93
75955 | VÁLVULA DE FECHAMENTO AUTOMÁTICO, CROMADA, PARA CHUVEIRO ELÉTRICO, DE 3/4" | Un | 1021.93
75956 | VÁLVULA DE FECHAMENTO AUTOMÁTICO, CROMADA, PARA DUCHA DE ÁGUA FRIA OU PRÉ-MISTURADA, DE 3/4" | Un | 752.7
75957 | VÁLVULA DE FECHAMENTO AUTOMÁT, CROM, P/ CHUVEIRO DE AQUEC. DE ACUMUL, C/ VÁLV. RETENÇ. E MIST. DE CONTR. DE TEMP, 3/4" | Un | 876.75
75958 | VÁLVULA DE ACIONAMENTO HIDROMECÂNICO POR PEDAL ANTIDERR. E DOBR, FIX. NA PAREDE/PISO, C/REG. REGU. DE VAZ.E FLEX. 1/2" | Un | 819.23
75959 | ACABAMENTO ANTI-VANDALISMO PARA VÁVULA DE DESGARGA | Un | 260.93
76000 | CAIXAS DE DESCARGA E RESERVATÓRIOS |  | .
76030 | RESERVATÓRIO CAIXA D'ÁGUA DE FIBRA DE VIDRO - 1000L | Un | 670.06
76034 | RESERVATÓRIO CAIXA D'ÁGUA DE FIBRA DE VIDRO - 1500L | Un | 1159
76037 | CAIXA D'ÁGUA DE POLIETILENO 5000 L | Un | 2757.89
76038 | CAIXA D'ÁGUA DE POLIETILENO 10000 L | Un | 5397.22
76039 | CAIXA D'ÁGUA DE POLIETILENO 15000 L | Un | 8397.92
76400 | APARELHOS SANITÁRIOS (LOUÇA) |  | .
76402 | BACIA SANITÁRIA ALTEADA | Un | 944.32
76405 | BACIA SANITÁRIA DE LOUÇA BRANCA | Un | 177.54
76407 | BACIA SANITÁRIA INFANTIL | Un | 421.48
76408 | BACIA SANITÁRIA DE LOUÇA BRANCA COM CAIXA ACOPLADA DE 6 LITROS POR DESCARGA | Un | 984.74
76425 | LAVATÓRIO LOUÇA BRANCA C/ COLUNA SUSPENSA - 7 L | Un | 547.51
76431 | LAVATÓRIO LOUÇA BRANCA S/ COLUNA - 5 L | Un | 138.08
76433 | LAVATÓRIO OVAL DE EMBUTIR | Un | 94.06
76441 | MICTORIO LOUÇA BRANCA - TIPO BACIA-CENTRO | Un | 434.69
76461 | DISPENSER DE SABÃO, DE PAREDE , MANUAL, PARA SANITÁRIOS - ABS-ALTO IMPACTO, COM RESERVATÓRIO (800/900 ML) | Un | 48.67
76468 | TANQUE DE LOUÇA BRANCA SEM COLUNA - 30 L | Un | 696.94
76700 | EQUIPAMENTOS DE INOX |  | .
76701 | LAVATÓRIO/BEBEDOURO COLETIVO EM CHAPA DE AÇO INOXIDÁVEL MED. (200X80)CM | Un | 4362.57
76710 | APOIO EM AÇO INOX PARA DEFICIENTE FÍSICO L= 45CM Ø 1.1/4" - CONFORME NBR-9050 | Un | 150.29
76711 | APOIO EM AÇO INOX PARA DEFICIENTE FÍSICO L= 80CM Ø 1.1/4" - CONFORME NBR-9050 | Un | 185.94
76712 | APOIO EM AÇO INOX PARA DEFICIENTE FÍSICO L= 90CM Ø 1.1/4" - CONFORME NBR-9050 | Un | 197.4
76713 | APOIO EM AÇO INOX PARA DEFICIENTE FÍSICO L=170CM Ø 1.1/4" - CONFORME NBR-9050 | Un | 299.23
76714 | BARRA DE APOIO HORIZONTAL PARA LAVATÓRIO ACESSÍVEL (BARRAS COM DIÂMETRO ENTRE 3,0 E 4,5 CM) | Un | 535.14
76716 | BARRA DE APOIO EM "L" PARA LAVATÓRIO DE CANTO (55 X 47 CM APROXIM) - PPDF (AÇO) | Un | 363.36
76717 | ANEL DE TEXTURA PARA CORRIMÃOS (SILICONE / BORRACHA) | Un | 23
76800 | APARELHOS SANITÁRIOS (OUTROS) |  | .
76803 | CUBA DUPLA AÇO INOX 304 LIGA 18.8 - CHAPA N.20 (1MM) - MED. (700X400X150)MM | Un | 799.91
76807 | CUBA DUPLA AÇO INOX 304 LIGA 18.8 - CHAPA N.20 (1MM) - MED. (1020X400X200)MM | Un | 1122.69
76818 | CUBA SIMPLES AÇO INOX 304 LIGA 18.8 - CHAPA N. 20 (1MM) - MED. (500X400X200)MM | Un | 593.11
76821 | CUBA SIMPLES AÇO INOX 304 LIGA 18.8 - CHAPA N. 20 (1MM) - MED. (560X335X150)MM | Un | 487.17
76822 | CUBA SIMPLES AÇO INOX 304 LIGA 18.8 - CHAPA N.18 (1,2MM) - PARA TANQUE PANELA - MED. (600X500X400)MM | Un | 1474.3
76823 | CUBA SIMPLES AÇO INOX 304 LIGA 18.8 - CHAPA N.18 (1,2MM) - PARA TANQUE PANELA - MED. (600X800X300)MM | Un | 1618.44
76824 | CUBA SIMPLES AÇO INOX 304 LIGA 18.8 - CHAPA N.18 (1,2MM) - PARA TANQUE PANELA - MED. (600X500X500)MM | Un | 1923.99
76826 | CUBA SIMPLES AÇO INOX 304 LIGA 18.8 - CHAPA N. 20 (1MM) - MED. (500X400X250)MM | Un | 578.95
76827 | CUBA SIMPLES AÇO INOX 304 LIGA 18.8 - CHAPA N. 20 (1MM) - MED. (500X400X150)MM | Un | 427.73
76836 | MICTÓRIO COLETIVO; AÇO INOX - 0/2000MM | M | 1141.38
76890 | TOALHEIRO P/ PAPEL 2 OU 3 DOBRAS OU INTERFOLHAS | Un | 61.14
76891 | SUPORTE EM ABS PARA PAPEL HIGIÊNICO BRANCO- ROLÃO DE 300 A 600 METROS | Un | 69.3
76895 | SABONETEIRA DE SOBREPOR (FIXADA NA PAREDE) TIPO CONCHA EM AÇO INOXIDÁVEL | Un | 28.22
76896 | SABONETEIRA EM ABS - TIPO DISPENSER - PARA REFIL DE 800ML DE SABÃO LÍQUIDO TIPO GEL | Un | 61.19
76898 | DISPENSER DE PAPEL TOALHA, DE PAREDE, MANUAL, PARA SANITÁRIOS - ABS - ALTO IMPACTO AUTO-CORTE | Un | 246.86
76900 | MATERIAIS DE FIBRA |  | .
76901 | CUBA EM FIBRA DE VIDRO - MED. (600X500X200)MM | Un | 653.09
77200 | METAIS SANITÁRIOS |  | .
77215 | AREJADOR DE VAZÃO CONSTANTE ANTI-FURTO, DE 6 LITROS | Un | 139.14
77223 | MISTURADOR DE MESA P/ LAVATÓRIO - 1/2" | Un | 663.81
77226 | MISTURADOR DE PAREDE P/ PIA - 3/4" | Un | 328.61
77227 | MISTURADOR PARA CHUVEIRO ENTRADA HORIZONTAL DE ¾” , SAÍDA ½” COM ACABAMENTO | Un | 304.38
77232 | TORNEIRA DE PRESSÃO CROMADA LONGA 1/2" P/ PIA -SEM AREJADOR 18 A 20 CM - TIPO PAREDE - C/ BUCHA DE REDUÇÃO DE 3/4" | Un | 50.9
77236 | TORNEIRA P/ USO GERAL; M. AMARELO - 3/4" | Un | 45.96
77237 | TORNEIRA P/ USO GERAL; M. CROMADO - 1/2" | Un | 39.26
77238 | TORNEIRA P/ USO GERAL; M. CROMADO - 3/4" | Un | 39.44
77240 | TORNEIRA P/ LAVATÓRIO - 1/2" | Un | 51.35
77241 | TORNEIRA C/ ACIONAMENTO POR ALAVANCA (CLÍNICA) 1/2" | Un | 257.78
77242 | TORNEIRA DE BANCA, CROMADA, COM ACIONAMENTO MANUAL E FECHAMENTO AUTOMÁTICO | Un | 535.41
77243 | TORNEIRA ELETRÔNICA DE BANCA, CROMADA, COM SENSOR DE MOVIMENTO E ACIONAMENTO ELÉTRICO DE 110V | Un | 2488.27
77244 | BICA ALTA ARTICULÁVEL DE MESA, CROMADA, DE 1/2" | Un | 414.41
77245 | CONJUNTO ANTI-VANDALISMO: TORNEIRA DE PAREDE 80 OU 85 E VÁLVULA DE FECHAMENTO AUTOMÁTICO | Un | 616.2
77246 | TORNEIRA DE ACIONAMENTO RESTRITO DE PAREDE | Un | 297.85
77600 | TAMPOS |  | .
77605 | TAMPO PARA BANCADA; AÇO INOX. N.18 - 0/2000MM. 18.8 | M2 | 1399.9
77615 | TAMPO P/ BANCADA - MÁRMORE ESPÍRITO SANTO - ESPES. 2CM | M2 | 750.67
77619 | TAMPO PARA BANCADA - GRANITO CINZA ANDORINHA - ESPESSURA 2CM | M2 | 535.72
77620 | TAMPO PARA BANCADA ÚMIDA - GRANITO CINZA MAUÁ POLIDO - ESPESSURA 2CM | M2 | 591.92
77622 | TAMPO PARA BANCADA ÚMIDA - GRANITO VERDE UBATUBA POLIDO - ESPESSURA 2CM | M2 | 619.21
77624 | TAMPO PARA BANCADA ÚMIDA - GRANITO PRETO SÃO GABRIEL - POLIDO - ESPESSURA 2CM | M2 | 869.35
77630 | FRONTÃO / TESTEIRA - MÁRMORE BRANCO ESPÍRITO SANTO ALTURA 10CM - ESPESSURA 2CM | M | 106.49
77631 | FRONTÃO / TESTEIRA - GRANITO CINZA MAUÁ ALTURA 10CM - ESPESSURA 2CM | Un | 72.25
78000 | APARELHOS E EQUIPAMENTOS |  | .
78014 | CHUVEIRO FIXO DE METAL CROMADO - DIÂMETRO MÍNIMO 6 CM | Un | 307.98
78045 | FILTRO TIPO CUNO C/ ELEM. FILTR. CARVÃO/POLIPROPILENO 180 L/H | Un | 207.92
78046 | FILTRO TIPO CUNO C/ ELEM. FILTR. CARVÃO/POLIPROPILENO 360 L/H | Un | 293.79
78051 | FOGÃO INDUSTRIAL COM FORNO - 4 BOCAS | Un | 2108.67
78052 | FOGÃO INDUSTRIAL COM FORNO - 6 BOCAS | Un | 2598.11
78060 | COIFA DE CHAPA GALVANIZADA Nº22 - (1,30X1,30)M | Un | 2938.13
78062 | COIFA DE CHAPA GALVANIZADA Nº22 - (2,20X1,30)M | Un | 4073.47
78071 | DUTO EM CHAPA GALVANIZADA Nº22 PARA COIFA - DIÂM. 35CM | M | 264.57
78080 | GLP 13 KG (CARGA+BOTIJÃO) | Un | 347.3
78081 | GLP 45 KG (CARGA+CILINDRO) | Un | 1066.62
78400 | EQUIPAMENTOS DE PROTEÇÃO CONTRA INCÊNDIO |  | .
78405 | ABRIGO PARA HIDRANTE EM CHAPA DE AÇO Nº 20 | Un | 338.4
78407 | SETA P/ EXTINTOR / HIDRANTE | Un | 16.94
78410 | ESGUICHO COM ENGATE RÁPIDO - 1.1/2"X1/2" | Un | 74.08
78415 | ESGUICHO COM ENGATE RÁPIDO - 2.1/2" X 5/8" | Un | 133.67
78420 | EXTINTOR ÁGUA PRESSURIZADA - 10L | Un | 199.2
78425 | EXTINTOR DE ESPUMA MECÂNICA - 9L | Un | 789.46
78430 | EXTINTOR GÁS CARBÔNICO - 4KG | Un | 594.91
78435 | EXTINTOR GÁS CARBÔNICO - 6 KG | Un | 625.94
78440 | EXTINTOR GÁS CARBÔNICO - 10 KG | Un | 1562.6
78445 | EXTINTOR PÓ QUÍMICO - 4KG | Un | 180.31
78450 | EXTINTOR PÓ QUÍMICO - 8 KG | Un | 265.29
78455 | EXTINTOR PÓ QUÍMICO - 12KG | Un | 290.99
78460 | REGISTRO HIDRÁULICO DE BRONZE TIPO GLOBO ANGULAR 45º (2.1/2") COM ADAPTADOR E TAMPÃO DE 1.1/2" | Un | 356.56
78465 | MANGUEIRA DE INCÊNDIO; 15M - 1.1/2" | Un | 359.76
78470 | MANGUEIRA DE INCÊNDIO; 30M - 1.1/2" | Un | 600.15
78475 | MANGUEIRA DE INCÊNDIO; 30M - 2.1/2" | Un | 906.87
78800 | CAPTAÇÃO DE ÁGUAS PLUVIAIS |  | .
78801 | CALHA EM CHAPA DE AÇO GALVANIZADO N.24 - DESENVOLV. 33CM | M | 44.75
78804 | CALHA EM CHAPA DE AÇO GALVANIZADO N.24 - DESENVOLV. 50CM | M | 67.56
78807 | CALHA EM CHAPA DE AÇO GALVANIZADO N.24 - DESENVOLVIMENTO 100CM | M | 124.43
78810 | CALHA EM ALUMÍNIO - ESPESSURA 0,8MM - DESENVOLVIMENTO 50CM | M | 101.53
78811 | CALHA EM ALUMÍNIO - ESPESSURA 0,8MM - DESENVOLVIMENTO 100CM | M | 206.85
78812 | CALHA EM ALUMÍNIO - ESPESSURA 1,0MM - DESENVOLVIMENTO 50CM | M | 116.46
78813 | CALHA EM ALUMÍNIO - ESPESSURA 1,0MM - DESENVOLVIMENTO 100CM | M | 230.78
78814 | CALHA EM PVC - 125<=DIAM<=170 MM | M | 70.08
78871 | RUFO EM CHAPA DE AÇO GALVANIZADO N.24 - CORTE 16CM | M | 32.21
78873 | RUFO EM CHAPA DE AÇO GALVANIZADO N.24 - CORTE 25CM | M | 34.3
78875 | RUFO EM CHAPA DE AÇO GALVANIZADO N.24 - CORTE 33CM | M | 45.44
78877 | RUFO EM CHAPA DE AÇO GALVANIZADO N.24 - CORTE 50CM | M | 68.5
78878 | RUFO EM CHAPA DE AÇO GALVANIZADO N.24 - CORTE 100CM | M | 138.29
78879 | RUFO EM CHAPA DE AÇO GALVANIZADO N.24 - CORTE 130 CM | M | 177.01
78880 | RUFO EM CHAPA DE AÇO GALVANIZADO N.24 - CORTE 140CM | M | 177.39
79200 | FOSSAS SÉPTICAS |  | .
79215 | ANEL DE CONCRETO P/ FOSSA SÉPTICA - 1,5 X 0,5 M | Un | 302.05
79220 | ANEL DE CONCRETO P/ FOSSA SÉPTICA - 2,5 X 0,5 M | Un | 751.08
79223 | ANEL DE CONCRETO DIÂM. EXT.= 2.12 M - H = 0.5M | Un | 566.57
79225 | ANEL DE CONCRETO P/ FILTRO ANAERÓBICO 3,0 X 0,5 M | Un | 1074.35
79230 | LIMPEZA FOSSA SÉPTICA - VIAGEM DE 7 M3 | M3 | 198.37
79235 | LIMPEZA SUMIDOURO - VIAGEM DE 7M3 | Viagem | 1465.57
79240 | TAMPÃO COM 2 CHAMINÉS DE ACESSO - 2,5M | Un | 881.39
79245 | TAMPÃO COM 1 CHAMINÉ DE ACESSO - 1,5M | Un | 376.2
79600 | DIVERSOS |  | .
79608 | ANEL DE BORRACHA PARA BACIA SANITÁRIA | Un | 17.16
79617 | BOLSA DE BORRACHA PARA BACIA SANITÁRIA | Un | 10.26
79629 | AUTOMÁTICO DE NÍVEL REVERSÍVEL - 127/250V - DE 15A | Un | 45.91
79630 | COLA PARA PVC | Kg | 73.66
79636 | ESTOPA DE JUTA CARDADA (ESTOPA DE SISAL) | Kg | 33.24
79639 | FITA DE TEFLON - 1/2" | M | 0.12
79640 | FITA DE TEFLON - 3/4" | M | 0.18
79641 | FITA DE TEFLON - 1" | M | 0.31
79653 | SOLDA PREPARADA 50% ESTANHO, 50% CHUMBO - EM BARRA | Kg | 223.6
79656 | SOLDA PREPARADA - 30/70 | Kg | 211.89
79659 | SOLUÇÃO LIMPADORA PARA PVC | L | 47.47
79662 | SUPORTE PARA LAVATÓRIO SEM COLUNA | Un | 24.31
79665 | CONJUNTO DE FIXAÇÃO PARA TANQUE | Un | 63.48
79668 | TAMPO E ASSENTO DE PLÁSTICO FLEXÍVEL | Un | 36.36
79670 | TAMPO E ASSENTO PLÁSTICO - INFANTIL | Un | 177.75
79672 | TORNEIRA DE BÓIA; DE COBRE - 3/4" | Un | 98.2
79673 | TORNEIRA DE BÓIA; DE COBRE -1" | Un | 125.12
79675 | TORNEIRA DE BÓIA; DE COBRE - 1.1/2" | Un | 254.14
79676 | TORNEIRA DE BÓIA; DE COBRE - 2" | Un | 338.64
79680 | RABICHO DE METAL CROMADO FLEXÍVEL PARA LAVATÓRIO (1/2"X30)CM | Un | 23.45
79681 | RABICHO DE PVC FLEXÍVEL PARA LAVATÓRIO - (1/2"X30)CM | Un | 6.86
79683 | TUBO ABS CROMADA - LIGAÇÃO P/ BACIA | Un | 29.82
79686 | TUBO DE ALUMÍNIO P/ LIGAÇÃO DE CHUVEIRO (C/ CANOPLA) | Un | 24.42
79700 | INSUMOS DIVERSOS |  | .
79708 | CANALETA MEIA CANA DE CONCRETO SIMPLES,CLASSE C1 - D=50CM COM PONTA E BOLSA | M | 60.98
79709 | CANALETA MEIA CANA DE CONCRETO SIMPLES,CLASSE C1 - D=40CM COM PONTA E BOLSA | M | 46.62
79710 | CANALETA MEIA CANA DE CONCRETO SIMPLES,CLASSE C1 - D=30CM COM PONTA E BOLSA | M | 36.02
79711 | BICO ESCALONADO PARA GÁS DE 3/8" | Un | 8.56
79720 | REGULADOR PARA GÁS INDUSTRIAL DE BAIXA PRESSÃO - 50KG/H | Un | 320.84
79722 | ALUGUEL DE CAÇAMBA METÁLICA - CAPACIDADE 4 M3 P/ ENTULHO DE ALVENARIA | Un | 472.56
79800 | DIVERSOS |  | .
79801 | PLACA INAUGURAL INTERNA EM AÇO INOX - 600 X 500 X 3 MM BAIXO RELEVO - PADRÃO PMSP | Un | 3833.59
79802 | PEDESTAL SINALIZADOR PARA ESTACIONAMENTO, P/ DEFICIENTE (POSTE, PLACA E BASE PARA FIXAÇÃO) | Un | 855.19
79803 | PLACA DE IDENTIFICAÇÃO NÚMERO DE PAVIMENTO EM BRAILE (10X10CM, EM ALUMÍNIO) | Un | 56.6
79804 | PLACA DE IDENTIFICAÇÃO DE WC EM BRAILE FEMININO OU MASCULINO (21X10CM, EM ALUMÍNIO) | Un | 193.53
79805 | PLACA DE IDENTIFICAÇÃO EM BRAILE "INÍCIO E FINAL" P/ CORRIMÃO (10X3CM, EM ALUMÍNIO) | Un | 11.84
79806 | PLACA DE IDENTIFICAÇÃO EM BRAILE DE PAVIMENTO P/ CORRIMÃO (3X3CM, EM ALUMÍNIO) | Un | 11.28
79807 | PLACA PARA PORTA WC C/ DESENHO UNIVERSAL ACESSIB. (20X15CM, EM ALUMÍNIO) | Un | 31.44
79811 | PORTA DE VIDRO TEMPERADO 10MM OPACO COM FERRAGENS 82 X 210 CM - SEM MOLA | Un | 1846.3
79820 | PLAYGROUND-BRINQUEDOS DE MADEIRA-CASA TARZAN COM RAMPA ESCALADA, ESCORREGADOR, PONTE E ESCADA MARINHEIRO-COLOCADO | Un | 8705.02
79821 | PLAYGROUND-BRINQUEDOS DE MADEIRA-CASA TARZAN COM RAMPA ESCALADA, ESCORREGADOR E ESCADA MARINHEIRO - COLOCADO | Un | 7746.01
79822 | PLAYGROUND-BRINQUEDOS DE MADEIRA-CASA TARZAN COM ESCORREGADOR E ESCADA MARINHEIRO - COLOCADO | Un | 6571.99
79823 | PLAYGROUND-BRINQUEDOS DE MADEIRA-DOIS CAVALINHOS E DUAS GANGORRAS - COLOCADO, BASES LATERAIS EM "X" | Un | 5192.98
79824 | PLAYGROUND-BRINQUEDOS DE MADEIRA-ESCORREGADOR (COMPRIM DA PRANCHA ENTRE 2,5 E 3,00 M / ALT=1,8M) - COLOCADO | Un | 4187.95
79825 | PLAYGROUND-BRINQUEDOS DE MADEIRA-GANGORRA DUPLA - COLOCADO | Un | 1554.2
79826 | PLAYGROUND-BRINQUEDOS DE MADEIRA-ARGOLA E TRAPÉZIO - COLOCADO BASES LATERAIS EM "X" | Un | 1770.92
79827 | PLAYGROUND-BRINQUEDOS DE MADEIRA-BALANÇA DUPLA - COLOCADO BASES LATERAIS EM "X" | Un | 2720.5
79828 | PLAYGROUND-BRINQUEDOS DE MADEIRA-ESCADA HORIZONTAL - COLOCADO | Un | 1871.74
79840 | APARELHOS DE GINÁSTICA DE MADEIRA - BARRA DUPLA EM DOIS NÍVEIS - COLOCADO | Un | 1492.72
79841 | APARELHOS DE GINÁSTICA DE MADEIRA - BARRA SIMPLES COLOCADO | Un | 2198.28
79842 | APARELHOS DE GINÁSTICA DE MADEIRA - BARRAS PARALELAS COLOCADO | Un | 1537.98
79843 | SURF DUPLO CONJUGADO (EXERCITADOR P/ IDOSOS) MONTADO - SEM INSTALAÇÃO | Un | 2344.95
79844 | ROTAÇÃO DIAGONAL DUPLA- APARELHO DUPLO CONJUGADO ( EXERCITADOR P/ IDOSOS) MONTADO - SEM INSTALAÇÃO | Un | 1941.57
79845 | MULTI EXERCITADOR CONJUGADO COM 6 FUNÇÕES (EXERCITADOR P/ IDOSOS) MONTADO - SEM INSTALAÇÃO | Un | 6730.6
79846 | SIMULADOR DE CAVALGADA DUPLO (EXERCITADOR P/ IDOSOS) MONTADO - SEM INSTALAÇÃO | Un | 4133.6
79847 | SIMULADOR DE CAVALGADA TRIPLO (EXERCITADOR P/ IDOSOS) MONTADO - SEM INSTALAÇÃO | Un | 6177.63
79848 | ALONGADOR COM 3 ALTURAS CONJUGADO (EXERCITADOR P/ IDOSOS) MONTADO - SEM INSTALAÇÃO | Un | 2664.12
79849 | PRESSÃO DE PERNAS TRIPLO CONJUGADO (EXERCITADOR P/ IDOSOS) MONTADO - SEM INSTALAÇÃO | Un | 3836.14
79850 | REMADA SENTADA (EXERCITADOR P/ IDOSOS) MONTADO - SEM INSTALAÇÃO | Un | 2240.57
79851 | SIMULADOR DE CAMINHADA DUPLO CONJUGADO (EXERCITADOR P/ IDOSOS) MONTADO - SEM INSTALAÇÃO | Un | 3898.72
79852 | SIMULADOR DE CAMINHADA TRIPLO CONJUGADO (EXERCITADOR P/ IDOSOS) MONTADO - SEM INSTALAÇÃO | Un | 5511.92
79853 | ROTAÇÃO VERTICAL DUPLO (EXERCITADOR P/ IDOSOS) MONTADO - SEM INSTALAÇÃO | Un | 1429.68
79854 | ROTAÇÃO VERTICAL TRIPLO CONJUGADO (EXERCITADOR P/ IDOSOS) MONTADO - SEM INSTALAÇÃO | Un | 2029.23
79855 | ESQUI DUPLO CONJUGADO (EXERCITADOR P/ IDOSOS) MONTADO - SEM INSTALAÇÃO | Un | 5052.05
79856 | ESQUI TRIPLO CONJUGADO (EXERCITADOR P/ IDOSOS) MONTADO - SEM INSTALAÇÃO | Un | 6967.43
79857 | BICICLETA DE CADEIRA INDIVIDUAL (EXERCITADOR P/ IDOSOS) MONTADO - SEM INSTALAÇÃO | Un | 1952.97
79858 | BICICLETA DE CADEIRA TRIPLA (EXERCITADOR P/ IDOSOS) MONTADO - SEM INSTALAÇÃO | Un | 5573.22
79859 | PUXADOR PEITORAL DUPLO STAR (EXERCITADOR P/ IDOSOS) MONTADO - SEM INSTALAÇÃO | Un | 3703.71
79860 | TWIST TRIPLO (EXERCITADOR P/ IDOSOS) MONTADO - SEM INSTALAÇÃO | Un | 3053.43
79861 | PLACA ORIENTADORA VERTICAL (EXERCITADOR P/ IDOSOS) 2000X1000 MONTADO - SEM INSTALAÇÃO | Un | 3468.07
79862 | LIXEIRA DUPLA (EXERCITADOR P/ IDOSOS) MONTADO - SEM INSTALAÇÃO | Un | 1411.5
80001 | BALANCIM ELÉTRICO TIPO PLATAFORMA DE 3M, PARA TRANSPORTE VERTICAL, COM CABO PASSANTE DE 60M, COM GANCHO, CLIPS, SAPATILHAS, PONTA DE CABO, ETC | M x Dia | 30.26
80002 | BALANCIM MANIVELA, ANDAIME SUSPENSO POR CABOS DE AÇO PASSANTE COM CAPACIDADE DE CARGA ATÉ 445 KG UTILIZADO PARA PINTURAS, REFORMAS E CONSTRUÇÕES - GUARDA-CORPO E RODAPÉ INCORPORADOS | M x Dia | 17.39
80004 | ENSAIO DE CARACTERIZAÇÃO DE RESÍDUOS SÓLIDOS CONFORME NBR 10.004 | Un | 4381.59
80005 | ENSAIO DE CARACTERIZAÇÃO DE SOLO CONFORME PARECER TÉCNICO 004/11/T CETESB E DD 125/2021-CETESB | Un | 1236.12
80008 | ENSAIO DE CLASSIFICAÇÃO DE SOLO CONFORME METODOLOGIA MCT | Un | 444.99
80010 | ENSAIO TRIAXIAL ADENSADO DRENADO (CD) RSAT (S3 = 100 KPA, S3 = 300 KPA OU S3 = 800 KPA) | Un | 7942.78
80011 | ENSAIO TRIAXIAL ADENSADO NÃO DRENADO (CU) RSAT (S3 = 100 KPA, S3 = 300 KPA OU S3 = 800 KPA) | Un | 7086.49
80013 | ENSAIO TRIAXIAL NÃO ADENSADO NÃO DRENADO (UU) RSAT (S3 = 100 KPA, S3 = 300 KPA OU S3 = 800 KPA) | Un | 4979.45
80014 | ENSAIOS DE LABORATÓRIO - GRANULOMETRIA COM SEDIMENTAÇÃO | Un | 296.17
80015 | FURO EM CONCRETO ARMADO DIÂMETRO 2 1/2" - (UTILIZANDO PERFURATRIZ ELÉTRICA C/ COROA DIAMANTADA) SEM MOBILIZAÇÃO | CM | 3.81
80022 | GALVANIZAÇÃO A FOGO DE PEÇAS METÁLICAS | Kg | 4.09
80023 | JATEAMENTO C/MINÉRIO TIPO ESFÉRICO GRANULOM. 12/20 ALFA ALUMINA - 80% | M2 | 342.65
80026 | PLATAFORMA ELEVATÓRIA ARTICULADA COM ALCANCE HORIZONTAL DE 15 M | Un / Mês | 20469.94
80027 | PLATAFORMA ELEVATÓRIA ARTICULADA COM ALCANCE HORIZONTAL DE 7 M | Un / Mês | 18549.06
80028 | PLATAFORMA ELEVATÓRIA TESOURA ELÉTRICA COM ALTURA MÁXIMA DE TRABALHO ATÉ 10 M | Un / Mês | 7304.93
80031 | DISPOSIÇÃO FINAL DE SOLOS E RESÍDUOS, CLASSE I - PERIGOSOS, EM ATERRO SANITÁRIO LICENCIADO | Ton | 400.77
80032 | DISPOSIÇÃO FINAL DE SOLOS E RESÍDUOS, CLASSE II A - NÃO INERTES, EM ATERRO SANITÁRIO LICENCIADO | Ton | 144.36
80033 | DISPOSIÇÃO FINAL DE SOLOS E RESÍDUOS, CLASSE II B - INERTES, EM ATERRO SANITÁRIO LICENCIADO | Ton | 115.72
80034 | FORNECIMENTO DE MATERIAL PARA ATERRO | Ton | 245.51
82000 | SONDAGENS |  | .
82030 | MATERIAIS E EQUIPAMENTOS PARA SONDAGEM | VB | 18.25
84000 | DIVERSOS |  | .
84001 | ÁGUA - FORNECIMENTO EM CARRO PIPA PARTICULAR DE 6000 L OBS.: ÁGUA POTÁVEL - PREÇO "A RETIRAR" NA SABESP | M3 | 66.07
84002 | ÁGUA DE REÚSO - SABESP (PREÇO PARA EMPRESAS PRIVADAS) OBS.: PREÇO "A RETIRAR" NA SABESP | M3 | 2.56
84003 | ÁGUA POTÁVEL - FORNECIMENTO EM CAMINHÃO TANQUE CAM. 10.000 L -EMPR. QUE FORN. NO MUNICÍPIO (P/CONSTRUTORA) | M3 | 48.97
84005 | APARELHO DE APOIO DE NEOPRENE FRETADO (NÃO INSTALADO) | Dm3 | 149.54
84006 | APARELHO DE APOIO DE NEOPRENE SIMPLES (NÃO INSTALADO) | Dm3 | 47.93
84009 | ELETRODO AWS E 6010 DE 4MM (5/32") | Kg | 64.16
84010 | FOTO COLORIDA 10 X15 CM - REVELAÇÃO DE FOTO DIGITAL | Un | 3.74
84011 | CIMENTO ASFÁLTICO P/ REJUNTAMENTO DE MANILHAS (ASFALTO DESTILADO MODIFICADO COM ADITIVOS ESPECIAIS) | Kg | 13.54
84020 | MANGUEIRA PLÁSTICA FLEXÍVEL D = 1/2" - ESP = 2MM - CRISTAL | M | 5.22
84021 | MANGUEIRA FLEXÍVEL 3" - TRANSPARENTE COM ESPIRAL LARANJA - PARA SUCÇÃO DE DESCARGA DE ÁGUA | M | 84.63
84082 | CÓPIA XEROX EM TAMANHO OFÍCIO UMA FACE (PRETO/BRANCO) (PREÇO UNITÁRIO P/ AQUISIÇÃO DE 10 CÓPIAS DO MESMO ORIGINAL) | Un | 1.58
84083 | CÓPIA XEROX EM TAMANHO OFÍCIO UMA FACE - COLORIDA (PREÇO UNITÁRIO P/ AQUISIÇÃO DE 10 CÓPIAS DO MESMO ORIGINAL) | Un | 2.42
84084 | CÓPIA XEROX EM TAMANHO A3 UMA FACE - PRETO E BRANCO (PREÇO UNITÁRIO P/ AQUISIÇÃO DE 10 CÓPIAS DO MESMO ORIGINAL) | Un | 1.8
84085 | CÓPIA XEROX EM TAMANHO A3 UMA FACE - COLORIDA (PREÇO UNITÁRIO P/ AQUISIÇÃO DE 10 CÓPIAS DO MESMO ORIGINAL) | Un | 5.57
84086 | CÓPIA XEROX PRETO / BRANCO | M2 | 17.91
84088 | PLOTAGEM EM PAPEL SULFITE - TAMANHO "A1" - PRETO E BRANCO (594 x 841 MM) - PLT | Un | 11.41
84089 | PLOTAGEM EM PAPEL SULFITE - TAMANHO "A0" - PRETO E BRANCO (841 X 1184 MM) - PLT | Un | 13.61
84090 | PLOTAGEM EM PAPEL SULFITE - TAMANHO "A1" - COLORIDA (594 x 841 MM) - PLT | Un | 15.03
84091 | PLOTAGEM EM PAPEL SULFITE - TAMANHO "A0" - COLORIDA (841 X 1184 MM) - PLT | Un | 19.85
84096 | PASTA LUBRIFICANTE PARA TUBOS E CONEXÕES COM JUNTA ELÁSTICA (USO EM PVC, AÇO, POLIETILENO E OUTROS) | Kg | 18.64
84102 | EXPLOSIVO - 1" X 8" - TIPO EMULSÃO | Kg | 13.65
84103 | ESPOLETA COMUM - NÚMERO 08 | Un | 3.32
84104 | ESTOPIM SIMPLES | M | 3.36
84110 | MANCHETE DE BORRACHA (32X35X100)MM | Un | 1.52
84201 | FURO EM CONCRETO DIÂMETRO 3/8" - PROFUNDIDADE 15CM (UTILIZANDO MARTELETE ELÉTRICO COM BROCA DE VÍDEA) SEM MOBILIZAÇÃO | CM | 0.5
84203 | FURO EM CONCRETO DIÂMETRO 1/2" - PROFUNDIDADE 15CM (UTILIZANDO MARTELETE ELÉTRICO COM BROCA DE VÍDEA) SEM MOBILIZAÇÃO | CM | 0.68
84205 | FURO EM CONCRETO DIÂMETRO 5/8" - PROFUNDIDADE 15CM (UTILIZANDO MARTELETE ELÉTRICO COM BROCA DE VÍDEA) SEM MOBILIZAÇÃO | CM | 0.89
84207 | FURO EM CONCRETO DIÂMETRO 3/4" - PROFUNDIDADE 15CM (UTILIZANDO MARTELETE ELÉTRICO COM BROCA DE VÍDEA) SEM MOBILIZAÇÃO | CM | 1.12
84209 | FURO EM CONCRETO DIÂMETRO 1" - PROFUNDIDADE 15CM (UTILIZANDO MARTELETE ELÉTRICO COM BROCA DE VÍDEA) SEM MOBILIZAÇÃO | CM | 1.45
84211 | FURO EM CONCRETO DIÂMETRO 1.1/4" - PROFUNDIDADE 15CM (UTILIZANDO MARTELETE ELÉTRICO COM BROCA DE VÍDEA) SEM MOBILIZAÇÃO | CM | 4.09
84213 | FURO EM CONCRETO ARMADO DIÂMETRO 1.1/2" - PROFUNDIDADE 15CM (UTILIZANDO PERFURATRIZ ELÉTRICA C/ COROA DIAMANTADA) SEM MOBILIZAÇÃO | CM | 4.09
84215 | FURO EM CONCRETO ARMADO DIÂMETRO 2" - PROFUNDIDADE 15CM (UTILIZANDO PERFURATRIZ ELÉTRICA C/ COROA DIAMANTADA) SEM MOBILIZAÇÃO | CM | 4.54
84217 | FURO EM CONCRETO ARMADO DIÂMETRO 3" - PROFUNDIDADE 15CM (UTILIZANDO PERFURATRIZ ELÉTRICA C/ COROA DIAMANTADA) SEM MOBILIZAÇÃO | CM | 4.68
84219 | FURO EM CONCRETO ARMADO DIÂMETRO 4" - PROFUNDIDADE 15CM (UTILIZANDO PERFURATRIZ ELÉTRICA C/ COROA DIAMANTADA) SEM MOBILIZAÇÃO | CM | 5
84221 | FURO EM CONCRETO ARMADO DIÂMETRO 5" - PROFUNDIDADE 15CM (UTILIZANDO PERFURATRIZ ELÉTRICA C/ COROA DIAMANTADA) SEM MOBILIZAÇÃO | CM | 5.36
84223 | FURO EM CONCRETO ARMADO DIÂMETRO 6" - PROFUNDIDADE 15CM (UTILIZANDO PERFURATRIZ ELÉTRICA C/ COROA DIAMANTADA) SEM MOBILIZAÇÃO | CM | 6.08
84225 | FURO EM CONCRETO ARMADO DIÂMETRO 8" - PROFUNDIDADE 15CM (UTILIZANDO PERFURATRIZ ELÉTRICA C/ COROA DIAMANTADA) SEM MOBILIZAÇÃO | CM | 7.99
84510 | BALDE PARA SINALIZAÇÃO VERMELHO (SEM SOQUETE-SEM LÂMPADA) | Un | 6.75
84520 | TELA TAPUME - EM POLIETILENO ESTIRADO P/ DEMARCAÇÃO DE OBRA COR LARANJA - ROLO DE 1,20M LARG. X 50M COMPRIMENTO | M2 | 1.47
84530 | DEFENSA METÁLICA SEMI-MALEÁVEL SIMPLES | M | 360.64
85001 | POSTO DE CONSUMO DE O2 OU AR OU VÁCUO OU N2O SOMENTE O APARELHO, SEM INSTALAÇÃO | Un | 86.32
85002 | ESTAÇÃO DE CHAMADA DE ENFERMEIRA. SOMENTE O APARELHO, SEM INSTALAÇÃO | Un | 278.22
85003 | PAINEL DE ALARME PARA O2 OU AR OU VÁCUO OU N2O SOMENTE O APARELHO, SEM INSTALAÇÃO | Un | 570.82
86010 | CONTROLE TECNOLÓGICO EM CONCRETO: VERIFICAÇÃO DA DOSAGEM (DOS.PRE.INF-REP.LAB-MED.AB.MOLD.CORP.PROV.ENS.ID=3,7,28DIA) | Un | 2911.21
86020 | CONTROLE TECNOLÓGICO EM CONCRETO - RUPTURA DE CORPOS DE PROVA - MOLDADOS PELO LABORATÓRIO | Un | 20.27
86029 | CONTROLE TECNOLÓGICO EM AÇO - VERIFICAÇÃO DE BITOLAS | Un | 20.99
86030 | CONTROLE TECNOLÓGICO EM AÇO - TRAÇÃO EM BARRAS | Un | 81.92
86040 | CONTROLE TECNOLÓGICO EM AÇO - DOBRAMENTO EM BARRAS | Un | 20.26
86050 | CONTROLE TECNOLÓGICO DE MATERIAIS: TRANSPORTE DE MOLDES DE CORPOS DE PROVA/OUTROS MATERIAIS (LAB P/OBRA E OBRA P/LAB) | Viagem | 305.68
86060 | CONTROLE TECNOLÓGICO EM CONCRETO: ENSAIO DE ESCLEROMETRIA EM 10 PONT/REG. C/16 TIROS POR PT.(10 PTS) C/MAT,MO,MOB,REL | Ensaio | 2048.31
86070 | CONTROLE TECNOLÓGICO EM CONCRETO: MOLDADOR DOS CORPOS DE PROVA PARA PERÍODO DE 4 HORAS (PERÍODO) | Período | 284.31
86080 | ENSAIO DE ISOLAÇÃO DE CABO DE MÉDIA TENSÃO | Un | 3798.28
86081 | ENSAIO DE ISOLAÇÃO DE TRANFORMADOR DE POTÊNCIA | Un | 2968.44
86082 | ENSAIO DE RELAÇÃO DE TRANSFORMAÇÃO EM TRANSFORMADOR DE POTÊNCIA | Un | 2491.43
86083 | ENSAIO DE RESISTÊNCIA DE ISOLAÇÃO DE CHAVE SECCIONADORA CLASSE 15KV | Un | 3440
86084 | PARAMETRIZAÇÃO DO RELÊ DE PROTEÇÃO INDIRETA DE DISJUNTOR EM MÉDIA TENSÃO | Un | 3247.37
87000 | SOLVENTES E PRODUTOS QUÍMICOS |  | .
87010 | ACETILENO INCLUSIVE ACETONAGEM | Kg | 108.18
87020 | ÁCIDO MURIÁTICO (CLORÍDRICO) - SEM A BOMBONA | L | 5.68
87030 | AGUARRAZ - MINERAL | L | 20.59
87040 | OXIGÊNIO (SOMENTE A CARGA) | M3 | 15.64
87050 | SOLVENTE PARA MATERIAIS BASE EPÓXI | L | 50.39
87060 | PERCLOROETILENO (FLUIDO DE LIMPEZA A SECO E DESENGRAXE DE METAIS) | L | 59.37
88001 | CORRIMÃO DUPLO DE AÇO GALVANIZADO | M | 582.61
88002 | GUARDA CORPO EM TUBO GALVANIZADO 2" E FECHAMENTO COM TELA DE AÇO MALHA 1" FIO 12, H=1,21M, INCL. PINTURA | M | 904.88
88003 | ADESIVO A BASE DE POLIESTER | Kg | 14.24
88004 | ADESIVO À BASE DE PVA | Kg | 41.01
88005 | ADESIVO BASE POLIURETANO | Kg | 131.79
88006 | ADESIVO ESTRUTURAL FLUIDO À BASE DE RESINA EPÓXI | Kg | 58.99
88007 | ADESIVO MONOCOMPONENTE Á BASE DE POLIURETANO MODIFICADO | Kg | 120.96
88008 | ADESIVO/SELADOR À BASE DE EMULSÃO ACRÍLICA, REF. NITOBOND AR DA ANCHORTEC OU RHEOMIX 104 DA BASF OU EQUIVALENTE | Kg | 23.09
88009 | COLA EM PU (POLIURETANO) | Kg | 31.04
88010 | COLA PARA CPVC | Kg | 191.88
88014 | ADUELA PRÉ-FABRICADA EM CONCRETO ARMADO, SEÇÃO 1,50 X 1,50 X 0,15 – H ATERRO = 1,00 A 2,50 M – LINHA SIMPLES (BSCC), DIMENSIONADA PARA SOBRECARGA DE TRABALHO TB 45 | Un | 3171.57
88018 | ADUELA PRÉ-FABRICADA EM CONCRETO ARMADO, SEÇÃO 2,00 X 1,50 X 0,15 – H ATERRO = 1,00 A 2,50 M – LINHA SIMPLES (BSCC), DIMENSIONADA PARA SOBRECARGA DE TRABALHO TB 45 | Un | 3605.63
88022 | ADUELA PRÉ-FABRICADA EM CONCRETO ARMADO, SEÇÃO 2,00 X 2,00 X 0,15 – H ATERRO = 1,00 A 2,50 M – LINHA SIMPLES (BSCC), DIMENSIONADA PARA SOBRECARGA DE TRABALHO TB 45 | Un | 4020.32
88027 | ADUELA PRÉ-FABRICADA EM CONCRETO ARMADO, SEÇÃO 2,50 X 2,00 X 0,15 – H ATERRO = 1,00 A 2,50 M – LINHA SIMPLES (BSCC), DIMENSIONADA PARA SOBRECARGA DE TRABALHO TB 45 | Un | 4758.74
88031 | ADUELA PRÉ-FABRICADA EM CONCRETO ARMADO, SEÇÃO 2,50 X 2,50 X 0,15 – H ATERRO = 1,00 A 2,50 M – LINHA SIMPLES (BSCC), DIMENSIONADA PARA SOBRECARGA DE TRABALHO TB 45 | Un | 4679.94
88035 | ADUELA PRÉ-FABRICADA EM CONCRETO ARMADO, SEÇÃO 3,00 X 2,00 X 0,20 – H ATERRO = 1,00 A 2,50 M – LINHA SIMPLES (BSCC), DIMENSIONADA PARA SOBRECARGA DE TRABALHO TB 45 | Un | 6369.75
88039 | ADUELA PRÉ-FABRICADA EM CONCRETO ARMADO, SEÇÃO 3,00 X 2,50 X 0,20 – H ATERRO = 1,00 A 2,50 M – LINHA SIMPLES (BSCC), DIMENSIONADA PARA SOBRECARGA DE TRABALHO TB 45 | Un | 6918.11
88043 | ADUELA PRÉ-FABRICADA EM CONCRETO ARMADO, SEÇÃO 3,00 X 3,00 X 0,20 – H ATERRO = 1,00 A 2,50 M – LINHA SIMPLES (BSCC), DIMENSIONADA PARA SOBRECARGA DE TRABALHO TB 45 | Un | 7539.05
88046 | ANEL DE CONCRETO PRÉ-MOLDADO - DIÂMETRO INTERNO = 0,60 M - ALTURA = 0,50 M | Un | 85.49
88047 | CANAL U PRÉ-FABRICADO EM CONCRETO ARMADO 1,50 X 1,50 X 0,15 - TB 45 | Un | 2553.35
88048 | CANAL U PRÉ-FABRICADO EM CONCRETO ARMADO 2,00 X 1,50 X 0,15 - TB 45 | Un | 2794.6
88049 | CANAL U PRÉ-FABRICADO EM CONCRETO ARMADO 2,00 X 2,00 X 0,20 - TB 45 | Un | 4397.71
88050 | CANAL U PRÉ-FABRICADO EM CONCRETO ARMADO 2,50 X 1,50 X 0,20 - TB 45 | Un | 4084.74
88051 | CANAL U PRÉ-FABRICADO EM CONCRETO ARMADO 2,50 X 2,50 X 0,20 - TB 45 | Un | 5400.79
88052 | CANAL U PRÉ-FABRICADO EM CONCRETO ARMADO 2,50 X 2,00 X 0,20 - TB 45 | Un | 4618.7
88053 | CANAL U PRÉ-FABRICADO EM CONCRETO ARMADO 3,00 X 1,50 X 0,20 - TB 45 | Un | 4302.55
88054 | CANAL U PRÉ-FABRICADO EM CONCRETO ARMADO 3,00 X 2,50 X 0,25 - TB 45 | Un | 6952.23
88055 | CANAL U PRÉ-FABRICADO EM CONCRETO ARMADO 3,00 X 2,00 X 0,20 COM ARRANQUES - TB 45 | Un | 4999.34
88056 | CANAL U PRÉ-FABRICADO EM CONCRETO ARMADO 4,00 X 2,50 X 0,25 COM ARRANQUES - TB 45 | Un | 7941.06
88057 | CANAL U PRÉ-FABRICADO EM CONCRETO ARMADO 4,00 X 3,00 X 0,25 COM ARRANQUES - TB 45 | Un | 8491.29
88058 | CANAL U PRÉ-FABRICADO EM CONCRETO ARMADO 5,00 X 1,00 X 0,25 COM ARRANQUES - TB 45 | Un | 7256.33
88059 | CANAL U PRÉ-FABRICADO EM CONCRETO ARMADO 5,00 X 2,50 X 0,25 COM ARRANQUES - TB 45 | Un | 9682.53
88060 | CANAL U PRÉ-FABRICADO EM CONCRETO ARMADO 5,00 X 3,00 X 0,25 COM ARRANQUES - TB 45 | Un | 10759.16
88061 | CANAL U PRÉ-FABRICADO EM CONCRETO ARMADO 6,00 X 3,00 X 0,30 COM ARRANQUES - TB 45 | Un | 16114.5
88075 | AREIA RECICLADA FINA | M3 | 179.27
88076 | AREIA RECICLADA MÉDIA | M3 | 190.39
88080 | AGREGADO RECICLADO, TIPO RACHÃO RECICLADO CINZA, CLASSE A | M3 | 145.12
88082 | FORNECIMENTO DE AR-CONDICIONADO A FRIO TIPO SPLIT CASSETE INVERTER, COM CAPACIDADE DE 18.000 BTUS/H | Un | 7597.77
88083 | FORNECIMENTO DE AR-CONDICIONADO A FRIO TIPO SPLIT CASSETE INVERTER, COM CAPACIDADE DE 36.000 BTUS/H | Un | 11200.65
88084 | FORNECIMENTO DE AR-CONDICIONADO A FRIO TIPO SPLIT CASSETE INVERTER, COM CAPACIDADE DE 48.000 BTUS/H | Un | 12590.69
88085 | FORNECIMENTO DE AR-CONDICIONADO A FRIO TIPO SPLIT PAREDE INVERTER, COM CAPACIDADE DE 9.000 BTUS/H | Un | 2448.83
88086 | FORNECIMENTO DE AR-CONDICIONADO A FRIO TIPO SPLIT PAREDE INVERTER, COM CAPACIDADE DE 12.000 BTUS/H | Un | 2863.84
88087 | FORNECIMENTO DE AR-CONDICIONADO A FRIO TIPO SPLIT PAREDE INVERTER, COM CAPACIDADE DE 18.000 BTUS/H | Un | 4126.85
88088 | FORNECIMENTO DE AR-CONDICIONADO A FRIO TIPO SPLIT PAREDE INVERTER, COM CAPACIDADE DE 24.000 BTUS/H | Un | 4674.41
88089 | FORNECIMENTO DE AR-CONDICIONADO A FRIO TIPO SPLIT PAREDE INVERTER, COM CAPACIDADE DE 36.000 BTUS/H | Un | 9708.85
88090 | FORNECIMENTO DE AR-CONDICIONADO QUENTE/FRIO TIPO SPLIT PISO TETO, COM CAPACIDADE DE 18.000 BTUS/H | Un | 8529.24
88091 | FORNECIMENTO DE AR-CONDICIONADO A FRIO TIPO SPLIT PISO TETO, COM CAPACIDADE DE 24.000 BTUS/H | Un | 5996.47
88092 | FORNECIMENTO DE AR-CONDICIONADO A FRIO TIPO SPLIT PISO TETO, COM CAPACIDADE DE 36.000 BTUS/H | Un | 9166.9
88097 | FORNECIMENTO DE CORTINA DE AR DE SOBREPOR COM DUAS VELOCIDADES PARA VÃO DE 100 CM | Un | 513.52
88098 | FORNECIMENTO DE CORTINA DE AR DE SOBREPOR COM DUAS VELOCIDADES PARA VÃO DE 120 CM | Un | 1002.54
88099 | FORNECIMENTO DE CORTINA DE AR DE SOBREPOR COM DUAS VELOCIDADES PARA VÃO DE 150 CM | Un | 1200.12
88112 | ARGAMASSA COLANTE - TIPO AC-III - COR CINZA | Kg | 2.92
88114 | ARGAMASSA INDUSTRIALIZADA PARA CHAPISCO COLANTE | Kg | 1.94
88115 | ARGAMASSA INDUSTRIALIZADA PARA CHAPISCO ROLADO | Kg | 2.54
88116 | ARGAMASSA INDUSTRIALIZADA POLIMÉRICA BICOMPONENTE | Kg | 4.38
88118 | ARGAMASSA POLIMÉRICA IMPERMEABILIZANTE SEMIFLEXÍVEL, BICOMPONENTE (MEMBRANA IMPERMEABILIZANTE ACRÍLICA) | Kg | 2.88
88119 | ARGAMASSA POLIMÉRICA PARA ESTUCAMENTO RESISTENTE A SULFATOS | Kg | 4.56
88120 | ARGAMASSA POLIMÉRICA PARA REPAROS ESTRUTURAIS | Kg | 3.26
88121 | ARGAMASSA PRÉ-FABRICADA PARA ASSENTAMENTO DE VEDAÇÃO | Kg | 1.11
88122 | ARGAMASSA USINADA AUTOADENSAVEL E AUTONIVELANTE PARA CONTRAPISO, INCLUI BOMBEAMENTO | M3 | 629.68
88123 | REJUNTE FLEXÍVEL TIPO II - NBR 14992 | Kg | 7.72
88125 | CONCRETO FCK=15MPA COM AGREGADO LEVE PARA ENCHIMENTO | M3 | 429.38
88126 | CONCRETO PROJETADO SECO SLUMP 2+OU-1 CM, BRITA 0, FCK=30MPA COM FIBRA DE POLIPROPILENO DOSADO EM CENTRAL | M3 | 833.8
88127 | CONCRETO USINADO, BRITA 0E1, SLUMP 12+OU-2cm / FCK= 30,0MPA | M3 | 520.86
88129 | CONCRETO USINADO, BRITA 0E1, SLUMP 8+OU-1cm / FCK= 35,0MPA | M3 | 545.06
88130 | CONCRETO USINADO, BRITA 1 / FCTM,K= 4,2MPA | M3 | 577.45
88131 | CONCRETO USINADO, BRITA 1 / FCTM,K= 4,5MPA | M3 | 610.65
88132 | GRAUTE FLUIDO PARA REPAROS EM GERAL | Kg | 2.16
88139 | AÇO DE PROTENSÃO CORDOALHA CP 190 RB 9,5 - DIÂMETRO NOMINAL = 9,50 MM | Kg | 11.31
88140 | ANCORAGEM COMPLETA ATIVA 10 FUROS - D = 12,7 MM - SOMENTE MATERIAL - SEM COLOCAÇÃO | Un | 922.61
88141 | ANCORAGEM COMPLETA ATIVA 10 FUROS - D = 15,2 MM - SOMENTE MATERIAL - SEM COLOCAÇÃO | Un | 1492.33
88142 | ANCORAGEM COMPLETA ATIVA 19 FUROS - D = 12,7 MM - SOMENTE MATERIAL - SEM COLOCAÇÃO | Un | 1875.18
88143 | ANCORAGEM COMPLETA ATIVA 19 FUROS - D = 15,2 MM - SOMENTE MATERIAL - SEM COLOCAÇÃO | Un | 2936.75
88144 | ANCORAGEM COMPLETA PASSIVA 10 CORDOALHAS - D = 12,7 MM | Un | 130.07
88145 | ANCORAGEM COMPLETA PASSIVA 10 CORDOALHAS - D = 15,2 MM | Un | 137.77
88146 | ANCORAGEM COMPLETA PASSIVA 19 CORDOALHAS - D = 12,7 MM | Un | 192.31
88147 | ANCORAGEM COMPLETA PASSIVA 19 CORDOALHAS - D = 15,2 MM | Un | 196.21
88151 | ANEL OU CALÇO DE COMPENSAÇÃO ANGULAR PARA TIRANTE DE 32 MM | Un | 105.29
88153 | BARRA ROSCADA PARA TIRANTE - TENSÃO DE ESCOAMENTO MÍNIMA DE 500 MPA - D = 25 MM | Kg | 19.73
88154 | BARRA ROSCADA PARA TIRANTE - TENSÃO DE ESCOAMENTO MÍNIMA DE 500 MPA - D = 32 MM | Kg | 23.3
88155 | BARRA ROSCADA PARA TIRANTE - TENSÃO DE ESCOAMENTO MÍNIMA DE 500 MPA - D = 36 MM | Kg | 24.13
88160 | HASTE DE ANCORAGEM ROSQUEADA COM DIÂMETRO DE 16MM E COMPRIMENTO DE 200 MM E PORCAS DE FIXAÇÃO | Un | 12.18
88161 | LUVA ROSCADA PARA EMENDA DE TIRANTE DE 15,2 MM | Un | 43.22
88162 | LUVA ROSCADA PARA EMENDA DE TIRANTE DE 25 MM | Un | 98.32
88163 | LUVA ROSCADA PARA EMENDA DE TIRANTE DE 32 MM | Un | 158.74
88164 | LUVA ROSCADA PARA EMENDA DE TIRANTE DE 36 MM | Un | 185.66
88165 | PLACA DE ANCORAGEM - 25X25 CM | Un | 275.28
88166 | PLACA DE ANCORAGEM PARA TIRANTE 120 X 120 X 16 MM | Un | 72.72
88167 | PLACA DE ANCORAGEM PARA TIRANTE 140 X 140 X 19 MM | Un | 133.38
88168 | PLACA DE ANCORAGEM PARA TIRANTE 200 X 200 X 20 (MÍNIMO) MM | Un | 194.04
88169 | PLACA DE ANCORAGEM PARA TIRANTE 200 X 200 X 38 (MÍNIMO) MM | Un | 265.47
88177 | EMULSÃO ASFÁLTICA COM POLÍMERO ELASTOMÉRICO RC-IC-E PARA MICROREVESTIMENTO A FRIO | Kg | 6.07
88179 | TACHA BIDIRECIONAL REFLETIVA EM RESINA TIPO 1, COM UM PINO | Un | 13.72
88180 | TACHA MONODIRECIONAL REFLETIVA EM RESINA TIPO 1, COM UM PINO | Un | 11.6
88181 | TACHÃO BIDIRECIONAL EM RESINA 240 MM x 150 MM, COM 2 PINOS | Un | 28.3
88182 | TACHÃO MONODIRECIONAL EM RESINA 240 MM x 150 MM, COM 2 PINOS | Un | 27.34
88183 | TAMPÃO DE FERRO FUNDIDO DÚCTIL CLASSE MÍNIMA 400 (40T) D = 900 MM - NBR 10160 - ARTICULADO - PARA GALERIAS ÁGUAS PLUVIAIS | Un | 1690.02
88184 | ASSENTO FIXO PARA ARQUIBANCADA COM ENCOSTO BAIXO, COM FUROS DE DRENAGEM, FIXADOS COM PARAFUSO AUTO TARRAXANTE | Un | 145.42
88185 | BANCO DE CONCRETO PRE-FABRICADO SEM ENCOSTO (C=140CM E L= 35CM) | Un | 537.14
88187 | COBOGÓ DE CONCRETO 19X19X10 CM | Un | 7.53
88188 | COBOGÓ DE CONCRETO 39X39X10 CM | Un | 24.63
88189 | TIJOLO CERÂMICO FURADO - 6 FUROS - (11,5X14X24)CM | Un | 1.31
88190 | BOTOEIRA DE COMANDO LIGA/DESLIGA TRIPOLAR 10A - 220/380V | Un | 26.67
88191 | BOTOEIRA PARA PEDESTRE | Un | 445.75
88192 | EQUIPAMENTO CONJUGADO E DE ESCALAR TIPO 1 - TAMANHO GRANDE - PARA CRIANÇAS MAIORES QUE 5 ANOS DE IDADE - FORNECIMENTO E INSTALAÇÃO | Un | 132816.58
88193 | EQUIPAMENTO CONJUGADO E DE ESCALAR, INCLUSIVO TIPO 2 - TAMANHO GRANDE - PARA CRIANÇAS ATÉ 5 ANOS DE IDADE - FORNECIMENTO E INSTALAÇÃO | Un | 135656.16
88194 | EQUIPAMENTO CONJUGADO E DE ESCALAR TIPO 3 - TAMANHO MÉDIO - PARA CRIANÇAS A PARTIR DE 5 ANOS DE IDADE - FORNECIMENTO E INSTALAÇÃO | Um | 56148.84
88195 | EQUIPAMENTO CONJUGADO E DE ESCALAR TIPO 4 - TAMANHO MÉDIO - PARA CRIANÇAS ATÉ DE 5 ANOS DE IDADE - FORNECIMENTO E INSTALAÇÃO | Un | 56148.84
88196 | EQUIPAMENTO CONJUGADO E DE ESCALAR, INCLUSIVO (BRINQUEDO CASA DO TARZAN) TIPO 5 - TAMANHO PEQUENO - PARA CRIANÇAS MAIORES QUE 5 ANOS DE IDADE - FORNECIMENTO E INSTALAÇÃO | Un | 24978.37
88197 | EQUIPAMENTO CONJUGADO E DE ESCALAR, INCLUSIVO (BRINQUEDO CASA DO TARZAN) TIPO 6 - TAMANHO PEQUENO - PARA CRIANÇAS MAIORES QUE 5 ANOS DE IDADE - FORNECIMENTO E INSTALAÇÃO | Un | 15092.39
88198 | EQUIPAMENTO CONJUGADO INCLUSIVO TIPO 7 - INCLUSIVO - PARA CRIANÇAS ENTRE 1 E 14 ANOS DE IDADE - FORNECIMENTO E INSTALAÇÃO | Un | 32036.09
88199 | CABO DE COBRE 1,50 MM2 - ISOLAMENTO 0,6/1KV - CLASSE 5 - FLEXÍVEL - ISOLAÇÃO EM EPR 90 C | M | 1.99
88201 | CABO DE COBRE 1,50 MM2 - ISOLAMENTO PARA 750V - AFUMEX - CLASSE 5 - FLEXÍVEL - ISOLAÇÃO EM HEPR 90 C | M | 1.99
88202 | CABO DE COBRE 2,50 MM2 - ISOLAMENTO 0,6/1KV - CLASSE 5 - FLEXÍVEL - ISOLAÇÃO EM EPR 90 C | M | 3.1
88204 | CABO DE COBRE 2,50 MM2 - ISOLAMENTO PARA 750V - AFUMEX - CLASSE 5 - FLEXÍVEL - ISOLAÇÃO EM HEPR 90 C | M | 3.1
88207 | CABO DE COBRE 4,00 MM2 - ISOLAMENTO PARA 750V - AFUMEX - CLASSE 5 - FLEXÍVEL - ISOLAÇÃO EM HEPR 90 C | M | 4.48
88208 | CABO DE COBRE 6,00 MM2 - ISOLAMENTO 0,6/1KV - CLASSE 5 - FLEXÍVEL - ISOLAÇÃO EM EPR 90 C | M | 6.4
88210 | CABO DE COBRE 6,00 MM2 - ISOLAMENTO PARA 750V - AFUMEX - CLASSE 5 - FLEXÍVEL - ISOLAÇÃO EM HEPR 90 C | M | 6.4
88211 | CABO DE COBRE FLEXÍVEL, ISOLAMENTO EM PVC PARA 0,75 KV, 3 CONDUTORES - 6 MM2 | M | 20.8
88212 | CABO DE COBRE FLEXÍVEL, ISOLAMENTO EM PVC PARA 0,75 KV, 3 CONDUTORES - 10 MM2 | M | 36.47
88213 | CABO DE COBRE 10 MM2 - ISOLAMENTO 0,6/1KV - CLASSE 5 - FLEXÍVEL - ISOLAÇÃO EM EPR 90 C | M | 10.12
88215 | CABO DE COBRE 16 MM2 - ISOLAMENTO 0,6/1KV - CLASSE 5 - FLEXÍVEL - ISOLAÇÃO EM EPR 90 C | M | 15.51
88217 | CABO DE COBRE 25 MM2 - ISOLAMENTO 0,6/1KV - CLASSE 5 - FLEXÍVEL - ISOLAÇÃO EM EPR 90 C | M | 23.8
88219 | CABO DE COBRE 35 MM2 - ISOLAMENTO 0,6/1KV - CLASSE 5 - FLEXÍVEL - ISOLAÇÃO EM EPR 90 C | M | 32.65
88221 | CABO DE COBRE 50 MM2 - ISOLAMENTO 0,6/1KV - CLASSE 5 - FLEXÍVEL - ISOLAÇÃO EM EPR 90 C | M | 46.25
88223 | CABO DE COBRE 70 MM2 - ISOLAMENTO 0,6/1KV - CLASSE 5 - FLEXÍVEL - ISOLAÇÃO EM EPR 90 C | M | 64.53
88226 | CABO DE COBRE 95 MM2 - ISOLAMENTO 0,6/1KV - CLASSE 5 - FLEXÍVEL - ISOLAÇÃO EM EPR 90 C | M | 86.98
88228 | CABO DE COBRE 120 MM2 - ISOLAMENTO 0,6/1KV - CLASSE 5 - FLEXÍVEL - ISOLAÇÃO EM EPR 90 C | M | 110.44
88230 | CABO DE COBRE 150 MM2 - ISOLAMENTO 0,6/1KV - CLASSE 5 - FLEXÍVEL - ISOLAÇÃO EM EPR 90 C | M | 136.68
88232 | CABO DE COBRE 185 MM2 - ISOLAMENTO 0,6/1KV - CLASSE 5 - FLEXÍVEL - ISOLAÇÃO EM EPR 90 C | M | 165.36
88234 | CABO DE COBRE 240 MM2 - ISOLAMENTO 0,6/1KV - CLASSE 5 - FLEXÍVEL - ISOLAÇÃO EM EPR 90 C | M | 217.61
88235 | CABO DE COBRE FLEXÍVEL NÃO BLINDADO DE 2 x 1,5 mm2, CLASSE 5, FLEXÍVEL, ISOLAMENTO 0,6kV EM PVC/E - 105ºC PARA DETECÇÃO DE INCÊNDIO | M | 4.62
88236 | CABO DE COBRE FLEXÍVEL NÃO BLINDADO DE 3 x 1,5 mm2, CLASSE 5, FLEXÍVEL, ISOLAMENTO 0,6kV EM PVC/E - 105ºC PARA DETECÇÃO DE INCÊNDIO | M | 5.25
88237 | CABO DE COBRE FLEXÍVEL NÃO BLINDADO DE 2 x 2,5 mm2, CLASSE 5, FLEXÍVEL, ISOLAMENTO 0,6kV EM PVC/E - 105ºC PARA DETECÇÃO DE INCÊNDIO | M | 7.45
88238 | CABO DE COBRE FLEXÍVEL BLINDADO DE 2 x 1,5 mm2, CLASSE 5, FLEXÍVEL, ISOLAMENTO 0,6kV EM PVC/E - 105ºC PARA DETECÇÃO DE INCÊNDIO | M | 5.28
88239 | CABO DE COBRE FLEXÍVEL BLINDADO DE 2 x 2,5 mm2, CLASSE 5, FLEXÍVEL, ISOLAMENTO 0,6kV EM PVC/E - 105ºC PARA DETECÇÃO DE INCÊNDIO | M | 7.71
88240 | CABO DE COBRE FLEXÍVEL BLINDADO DE 3 x 1,5 mm2, CLASSE 5, FLEXÍVEL, ISOLAMENTO 0,6kV EM PVC/E - 105ºC PARA DETECÇÃO DE INCÊNDIO | M | 7.49
88241 | CABO DE MÉDIA TENSÃO PARA 12/20 KV - 1 X 25 MM2 UNIPOLAR | M | 68.51
88242 | CABO DE MÉDIA TENSÃO PARA 12/20 KV - 1 X 50 MM2 UNIPOLAR | M | 105.57
88244 | CABO TELEFÔNICO PADRÃO TELEBRÁS TIPO CI-50 (50 PARES) | M | 29.72
88246 | CABO UTP - CAT 6 - 4 PARES | M | 4.53
88247 | CAIXA D'ÁGUA DE POLIETILENO COM TAMPA DE ENCAIXAR 1000 L | Un | 450.22
88248 | CAIXA D'ÁGUA DE POLIETILENO COM TAMPA DE ENCAIXAR 310 L | Un | 248.74
88249 | CAIXA D'ÁGUA DE POLIETILENO COM TAMPA DE ENCAIXAR 500 L | Un | 296.88
88250 | CAIXA D'ÁGUA DE POLIETILENO COM TAMPA DE ROSCA 2000 L | Un | 1551.35
88251 | CAIXA D'ÁGUA DE POLIETILENO COM TAMPA DE ROSCA 2500 L | Un | 2167.83
88253 | CONTAINER 2,30 X 6,00 M, ALT. 2,50 M, PARA ESCRITÓRIO, COM 1 SANITÁRIO, COMPLETO, SEM DIVISORIAS INTERNAS | Un x Mês | 1440.66
88255 | LÃ DE ROCHA, ESPESSURA DE 51 MM | M2 | 25.49
88256 | LÃ DE VIDRO, ESPESSURA DE 50 MM | M2 | 35.79
88257 | PERFIL "U" DE AÇO LAMINADO - 200X50X3MM | Kg | 9.19
88258 | PERFIL CANALETA, FORMATO C, EM ACO ZINCADO PARA ESTRUTURA FORRO DRYWALL, E = 0,5 MM, L = 46MM, H = 18MM, C = 3 M | M | 5.29
88259 | PLACA CIMENTÍCIA IMPERMEABILIZADA, E = 10MM, 1200 X 2400 MM, BRASILIT OU EQUIVALENTE | M2 | 43.53
88261 | PLACA DE GESSO ACARTONADO RF, E = 12,5 MM, 1200 X 2400 MM | M2 | 24.11
88263 | PLACA DE GESSO ACARTONADO ST, E = 12,5 MM, 1200 X 2400 MM | M2 | 19.12
88264 | CAIXA DE PASSAGEM E LIGAÇÃO EM PVC 6,5X10,5X5,0CM - (4X2"), SEM PLACA | Un | 3.39
88265 | CAPTOR TIPO TERMINAL AÉREO, 5/16¨, H = 600mm, FIXAÇÃO HORIZONTAL, GALVANIZADO, INCLUSIVE PARAFUSOS E BUCHAS DE FIXAÇÃO | Un | 12.57
88268 | CHAVE REVERSORA TRIFÁSICA 400A | Un | 5310.74
88269 | CHAVE SECCIONADORA TRIPOLAR COM CARGA INTERNA - 15KV/200A | Un | 2224.85
88270 | CONECTOR RJ-45 | Un | 38.93
88271 | DISJUNTOR CAIXA MOLDADA TRIPOLAR 20A ATÉ 32A COM DISPARADOR TÉRMICO AJUSTÁVEL E MAGNÉTICO FIXO | Un | 569.9
88272 | DISJUNTOR CAIXA MOLDADA TRIPOLAR 40A ATÉ 63A COM DISPARADOR TÉRMICO AJUSTÁVEL E MAGNÉTICO FIXO | Un | 587.31
88275 | ELETRODUTO DE PVC CORRUGADO FLEXÍVEL, ANTICHAMA - 20MM (1/2") | M | 2.41
88276 | ELETRODUTO DE PVC CORRUGADO FLEXÍVEL, ANTICHAMA - 25MM (3/4") | M | 2.27
88277 | ELETRODUTO DE PVC CORRUGADO FLEXÍVEL, ANTICHAMA - 32MM (1") | M | 4.46
88278 | ELETRODUTO PEAD CORRUGADO FLEXÍVEL - 1 1/4" | M | 4.82
88279 | ELETRODUTO PEAD CORRUGADO FLEXÍVEL - 1.1/2" | M | 5.79
88282 | ELETRODUTO POLIETILENO FLEXÍVEL ALTA RESISTÊNCIA - 1 1/4" | M | 5.85
88283 | ELETRODUTO POLIETILENO FLEXÍVEL ALTA RESISTÊNCIA - 1" | M | 4.38
88284 | ELETRODUTO POLIETILENO FLEXÍVEL ALTA RESISTÊNCIA - 3/4" | M | 2.41
88285 | ESPUMA CORTA-FOGO (FIRESTOP) PARA JUNTAS ESTRUTURAIS E SHAFTS DE PRUMADAS - PROTEÇÃO PASSIVA CONTRA INCÊNDIO - FORNECIMENTO DE MATERIAIS E EXECUÇÃO DE SERVIÇO ESPECIALIZADO | M2 | 876.66
88286 | ESPUMA EXPANSIVA DE POLIURETANO, APLICACAO MANUAL | L | 73.5
88287 | MANOPLA ROTATIVA PARA DISJUNTOR PARA PORTA DE PAINEL | Un | 954.38
88289 | PENDURAL OU PRESILHA REGULADORA, EM ACO GALVANIZADO, COM CORPO, MOLA E REBITE, PARA PERFIL TIPO CANALETA DE ESTRUTURA EM FORROS DRYWALL | Un | 1.75
88290 | QUADRO DE DISTRIBUIÇÃO DE EMBUTIR EM PVC OU MATERIAL TERMOPLÁSTICO - 08 DISJUNTORES | Un | 56.25
88291 | QUADRO DE DISTRIBUIÇÃO DE EMBUTIR EM PVC - 16 DISJUNTORES | Un | 107.11
88292 | QUADRO DE DISTRIBUIÇÃO DE EMBUTIR EM PVC - 24 DISJUNTORES | Un | 307.63
88293 | QUADRO DE DISTRIBUIÇÃO DE EMBUTIR EM PVC OU MATERIAL TERMOPLÁSTICO - 32 DISJUNTORES | Un | 317.79
88294 | QUADRO DE DISTRIBUIÇÃO DE EMBUTIR EM PVC OU MATERIAL TERMOPLÁSTICO - 48 DISJUNTORES | Un | 480.61
88295 | QUADRO DE DISTRIBUIÇÃO DE EMBUTIR EM PVC OU MATERIAL TERMOPLÁSTICO - 64 DISJUNTORES | Un | 569.17
88297 | SELO CORTA-FOGO (FIRESTOP) PARA JUNTAS ESTRUTURAIS E SHAFTS DE PRUMADAS - PROTEÇÃO PASSIVA CONTRA INCÊNDIO - FORNECIMENTO DE MATERIAIS E EXECUÇÃO | M2 | 1162.87
88298 | SENSOR DE PRESENÇA COM FOTOCÉLULA, TENSÃO 127/220 V (BIVOLT) | Un | 34.47
88299 | TOMADA PADRÃO BRASILEIRO TRIPOLAR - 110V/220V | Un | 9.2
88303 | LAJE EM PAINEL PROTENDIDO ALVEOLAR - ESPESSURA: 12 CM - 500KG/M2 | M2 | 238.45
88304 | LAJE EM PAINEL PROTENDIDO ALVEOLAR - ESPESSURA: 16 CM - 500KG/M2 | M2 | 279.64
88305 | LAJE EM PAINEL PROTENDIDO ALVEOLAR - ESPESSURA: 20 CM - 500KG/M2 | M2 | 305.11
88306 | LAJE EM PAINEL PROTENDIDO ALVEOLAR - ESPESSURA: 25 CM - 500KG/M2 | M2 | 381.42
88311 | FECHADURA PARA PORTA DE VIDRO DE ABRIR PIVOTANTE 1520 CROMADA OU EQUIVALENTE | Un | 59.85
88312 | FECHADURA TIPO ALAVANCA COM CHAVE PARA PORTA CORTA-FOGO, CILINDRO PARA ACIONAMENTO COM CHAVE | Un | 510.65
88314 | FIBRA DE CARBONO PARA REFORÇO ESTRUTURAL DE ALTA RESISTÊNCIA, 300 G/M2 | M2 | 132.2
88315 | MACROFIBRA ESTRUTURAL EM POLIPROPILENO, RESISTÊNCIA A TRAÇÃO >=500MPA, E>=5GPA, TITULO ATE 5DTEX, TENACIDADE MÍNIMA 5CN/DTEX, DEFORMAÇÃO ATÉ 5CN/DTEX E ATÉ 40%, PERDA MASSA POR ALCALINIDADE <5% | Kg | 32.31
88316 | MICROFIBRA POLIMÉRICA ANTIRACK, RESISTÊNCIA A TRAÇÃO >=500MPA, E>=5GPA, TITULO ATÉ 5DTEX, TENACIDADE MÍNIMA 5CN/DTEX, DEFORMAÇÃO ATÉ 5CN/DTEX E ATÉ 40%, PERDA DE MASSA POR ALCALINIDADE <5% | Kg | 31.36
88318 | FITA AUTO ADESIVA TELA DE FIBRA DE VIDRO | M | 0.3
88319 | FITA DE PAPEL PARA JUNTAS DRYWALL, E = 50 MM | M | 0.4
88320 | FITA INTUMESCENTE CORTA-FOGO (FIRESTOP) PARA JUNTAS ESTRUTURAIS E SHAFTS DE PRUMADAS - PROTEÇÃO PASSIVA CONTRA INCÊNDIO DE TUBOS E CANOS - FORNECIMENTO DE MATERIAIS E EXECUÇÃO DE SERVIÇO ESPECIALIZADO | M | 836.92
88321 | BASE TRIPOLAR PARA FUSÍVEL HH 15KV DE 400A | Un | 1175.49
88322 | FUSÍVEL HH PARA 5A/ 15KV | Un | 187.75
88323 | FUSÍVEL HH PARA 16A/ 15KV | Un | 191.17
88324 | FUSIVEL HH PARA 25A/ 15KV | Un | 191.17
88325 | FUSIVEL HH PARA 50A/ 15KV | Un | 198.51
88326 | FUSIVEL HH PARA 63A/ 15KV | Un | 202.8
88327 | GABIÃO TIPO CAIXA COM ANCORAGEM, H = 0,50M, C = 4,00M, DE MALHA 8 X 10CM (G4R+P) | Peça | 569.42
88328 | GABIÃO TIPO CAIXA COM ANCORAGEM, H = 0,50M, C = 6,00M, DE MALHA 8 X 10CM (G4R+P) | Peça | 718.54
88329 | GABIÃO TIPO CAIXA COM ANCORAGEM, H = 1,00M, C = 4,00M, DE MALHA 8 X 10CM (G4R+P) | Peça | 772.8
88330 | GABIÃO TIPO CAIXA COM ANCORAGEM, H = 1,00M, C = 6,00M, DE MALHA 8 X 10CM (G4R+P) | Peça | 879.21
88331 | GABIÃO TIPO CAIXA TRAPEZOIDAL, MALHA HEXAGONAL 10 X 12 CM (ZN/AL REVESTIDO COM POLÍMERO) FIO 2,7 MM, FACE COM 65 GRAUS, COM GEOSSINTÉTICO, DIMENSÕES 2,0 X 1,5 X 1,0 M (C X L X A) | M3 | 807.13
88332 | GRUPO GERADOR 170 KVA (+ OU - 10 KVA) COM COMANDO AUTOMÁTICO, VERSÃO ABERTA | Un | 146783.11
88333 | GRUPO GERADOR 375 KVA (+ OU - 10 KVA) COM COMANDO AUTOMÁTICO, VERSÃO ABERTA | Un | 236343.86
88334 | GRUPO GERADOR 81 KVA (+ OU - 10 KVA) COM COMANDO | Un | 103364.78
88335 | GESSO COLA (EM PÓ) | Kg | 3.07
88337 | MASSA DE REJUNTE EM PÓ PARA DRYWALL | Kg | 4.21
88338 | MOLDURA DE GESSO PARA TETO, PEÇA DE 1 M | M | 4.27
88340 | MINI GUIA DE CONCRETO - 19 X 39 X 7 CM | M | 33.81
88353 | BANCO ARTICULADO PARA PCD EM AÇO INOX - 45X45CM | Un | 432.32
88354 | BANCO ARTICULADO PARA PCD EM AÇO INOX - 70X45CM | Un | 592.07
88355 | COLUNA PARA LAVATÓRIO | Un | 76.5
88356 | DUCHA HIG.FLEX COM REG. DE PAREDE | Un | 230.65
88357 | ENGATE FLEXÍVEL ÁGUA FRIA 1/2" 40 CM | Un | 7
88358 | FLANGE DE PVC ROSCÁVEL PARA ÁGUA COM SEXTAVADO SEM FUROS - 1.1/2" | Un | 32.81
88360 | HIDROMETRO MULTIJATO, DN 1 1/2", VAZAO MAXIMA DE 20 M3/H, RELOJOARIA INCLINADA E CLASSE B | Un | 577.48
88361 | HIDROMETRO UNIJATO, DN 1/2", VAZAO MAXIMA DE 1,5 M3/H, RELOJOARIA INCLINADA E CLASSE B | Un | 101.48
88362 | HIDROMETRO UNIJATO, DN 3/4", VAZAO MAXIMA DE 5 M3/H, RELOJOARIA INCLINADA E CLASSE B | Un | 87.84
88363 | LAVATÓRIO LOUÇA BRANCA S/ COLUNA - 8,5 L | Un | 92.39
88364 | PLUG ROSCÁVEL 1/2" | Un | 1.63
88365 | REGISTRO DE ESFERA SOLDÁVEL, PVC, COM VOLANTE - 1" | Un | 28.54
88366 | SABONETEIRA DE PLÁSTICO COM PARAFUSO E BUCHA | Un | 9.19
88367 | SIFÃO AJUSTÁVEL MULTIUSO | Un | 9.33
88368 | SIFÃO EXTENSÍVEL DE POLIPROPILENO 150 CM, INCLUSO SUPORTE | Un | 21.43
88369 | SIFÃO EXTENSÍVEL UNIVERSAL METALIZADO (PORCA PLÁSTICA) - 66CM | Un | 35.68
88371 | TERMINAL DE VENTILAÇÃO EM PVC - 100 MM | Un | 29.56
88372 | TERMINAL DE VENTILAÇÃO EM PVC - 75 MM | Un | 24.06
88377 | TUBO CPVC SOLDÁVEL PARA ÁGUA -22MM | M | 44.36
88378 | TUBO DE COBRE FLEXÍVEL - 1/2" | M | 25.03
88379 | TUBO DE COBRE FLEXÍVEL - 1/4" | M | 11.92
88380 | TUBO DE COBRE FLEXÍVEL - 3/4" | M | 39.2
88381 | TUBO DE COBRE FLEXÍVEL - 3/8" | M | 18.82
88382 | TUBO DE COBRE FLEXÍVEL - 5/8" | M | 32.85
88383 | TUBO DE COBRE SEM COSTURA - CLASSE A - 2" | M | 243.77
88384 | TUBO DE COBRE SEM COSTURA - CLASSE A - 2 1/2 " | M | 320.9
88385 | TUBO DE COBRE SEM COSTURA - CLASSE A - 3" | M | 459.43
88387 | TUBO DE COBRE SEM COSTURA - CLASSE E - 2" | M | 171.78
88388 | TUBO DE COBRE SEM COSTURA - CLASSE E - 2 1/2" | M | 262.91
88389 | TUBO DE COBRE SEM COSTURA - CLASSE E - 3" | M | 334.28
88391 | TUBO DE ESPUMA DE POLIETILENO PARA ISOLAMENTO TERMICO DE TUBULACAO DE AR CONDICIONADO - 1" | M | 3.43
88392 | TUBO DE FERRO FUNDIDO DN 100 MM - CLASSE K9 | M | 510.3
88393 | TUBO DE FERRO FUNDIDO DN 150 MM - CLASSE K7 | M | 551
88394 | TUBO DE FERRO FUNDIDO DN 150 MM - CLASSE K9 | M | 594.97
88395 | TUBO DE FERRO FUNDIDO DN 80 MM - CLASSE K9 | M | 495.84
88398 | TUBO DE POLIETILENO DE ALTA DENSIDADE (PEAD) PN16 - 32 MM - PE80 | M | 12.93
88400 | TUBO DE PVC CORRUGADO, JE COM ANEL DE BORRACHA, DN 300MM (12") - PARA ESGOTO | M | 1190.69
88401 | TUBO DE PVC RÍGIDO OCRE JEI 200 MM - PARA ESGOTO | M | 81.36
88402 | TUBO DE PVC RÍGIDO OCRE JEI 250 MM - PARA ESGOTO | M | 130.64
88403 | TUBO DE PVC RÍGIDO PBA, CLASSE 15, COM ANEL - 50MM | M | 25.33
88404 | TUBO DE PVC RÍGIDO PBA, CLASSE 15, COM ANEL - 75MM | M | 47.96
88405 | TUBO DE PVC RÍGIDO PBA, CLASSE 15, COM ANEL - 100MM | M | 90.83
88406 | TUBO DE PVC RÍGIDO PBA, CLASSE 20, COM ANEL - 50MM | M | 18.94
88407 | TUBO DE PVC RÍGIDO PBA, CLASSE 20, COM ANEL - 75MM | M | 45.46
88408 | TUBO DE PVC RÍGIDO PBA, CLASSE 20, COM ANEL - 100MM | M | 130.52
88409 | TUBO DE PVC RÍGIDO, OCRE JEI 100 MM - PARA ESGOTO | M | 25.38
88410 | TUBO DE PVC RÍGIDO, OCRE JEI 150 MM - PARA ESGOTO | M | 50.53
88411 | TUBO DE PVC RÍGIDO, OCRE JEI 300 MM - PARA ESGOTO | M | 214.4
88412 | TUBO PPR CLASSE PN 20 PARA ÁGUA QUENTE E FRIA - 50 MM | M | 81.52
88413 | TUBO PVC RÍGIDO JUNTA ELÁSTICA PARA ÁGUA COM ANEL DE BORRACHA - 150MM | M | 130.23
88414 | TUBO PVC RÍGIDO JUNTA ELÁSTICA PARA ÁGUA COM ANEL DE BORRACHA - 200 MM | M | 199.09
88415 | TUBO PVC RÍGIDO JUNTA ELÁSTICA PARA ÁGUA COM ANEL DE BORRACHA - 250MM | M | 359.13
88416 | TUBO PVC RÍGIDO JUNTA ELÁSTICA PARA ÁGUA COM ANEL DE BORRACHA - 300MM | M | 485.64
88417 | TUBO PVC RÍGIDO JUNTA ELÁSTICA PARA ÁGUA COM ANEL DE BORRACHA - 400MM | M | 887.17
88418 | VÁLVULA DE DESCARGA METÁLICA, BASE 1.1/2" | Un | 278.71
88419 | VÁLVULA DE ESCOAMENTO PARA LAVATÓRIO/CUBA/PIA COM TAMPA PLASTICA-CROMADO | Un | 31.01
88420 | VÉU DE POLIÉSTER PARA IMPERMEABILIZAÇÃO, MALHA 2X2 MM, DENSIDADE MÍNIMA DE 36G/M2 | M2 | 2.55
88422 | SISTEMA DE ALARME PNE COM INDICADOR AUDIOVISUAL, SEM FIO (WIRELESS), COM ETIQUETAS INFORMATIVAS EM ALUMÍNIO COM IMPRESSÃO UV E ADESIVOS, RESISTENTE ÀS INTEMPÉRIES CONFORME NBR 9050/2015, PARA PESSOAS COM MOBILIDADE REDUZIDA OU CADEIRANTE | Un | 653.33
88423 | DETECTOR DE TEMPERATURA TERMOVELOCIMÉTRICO ENDEREÇÁVEL | Un | 180.15
88424 | SPRINKLER PARA CIMA 1/2" RESPOSTA PADRÃOE BULBO VERMELHO CROMADO 68°C | Un | 28.39
88426 | DEFENSA METÁLICA MALEÁVEL SIMPLES ENGASTADA | M | 571.03
88427 | DEFENSA METÁLICA MALEÁVEL DUPLA ENGASTADA | M | 904.26
88428 | DEFENSA METÁLICA MALEÁVEL REMOVÍVEL SIMPLES | M | 749.79
88429 | DEFENSA METÁLICA MALEÁVEL REMOVÍVEL DUPLA | M | 969.67
88430 | DEFENSA METÁLICA SEMI-MALEÁVEL REMOVÍVEL SIMPLES | M | 465.55
88431 | DEFENSA METÁLICA SEMI-MALEÁVEL REMOVÍVEL DUPLA | M | 833.73
88432 | DEFENSA METÁLICA SEMI-MALEÁVEL DUPLA ENGASTADA | M | 746.04
88434 | PLACA EM EPS/ISOPOR - E = 30MM | M2 | 12.44
88436 | JANELA EM ALUMÍNIO ANODIZADO COMUM - BASCULANTE - H = 0,60M - C=0,80M PERFIL 25 - SEM VIDROS - SEM COLOCAÇÃO - COMPLETO - PRONTO PARA INSTALAÇÃO | M2 | 1019.97
88437 | JANELA EM ALUMÍNIO ANODIZADO COMUM - BASCULANTE - H = 0,60M - C=2,00M PERFIL 25 - SEM VIDROS - SEM COLOCAÇÃO - COMPLETO - PRONTO PARA INSTALAÇÃO | M2 | 1019.97
88438 | CAIXILHO EM ALUMÍNIO ANODIZADO COMUM - CORRER - H = 1,10M - C=1,10 M 3 FOLHAS COM TELA DE AÇO INOX - PERFIL 25 - SEM COLOCAÇÃO - COMPLETO - PRONTO PARA INSTALAÇÃO | M2 | 1042.68
88439 | JANELA EM ALUMÍNIO ANODIZADO COMUM - CORRER - H = 1,00M - C=1,80 M 3 FOLHAS - PERFIL 25 - SEM COLOCAÇÃO - COMPLETO - PRONTO PARA INSTALAÇÃO | M2 | 1067.82
88440 | JANELA EM ALUMÍNIO ANODIZADO COMUM - CORRER - H = 1,10M - C=1,10 M 3 FOLHAS - PERFIL 25 - SEM COLOCAÇÃO - COMPLETO - PRONTO PARA INSTALAÇÃO | M2 | 1067.82
88441 | JANELA EM ALUMÍNIO ANODIZADO COMUM - CORRER - H = 1,10M - C=1,20 M 3 FOLHAS - PERFIL 25 - SEM COLOCAÇÃO - COMPLETO - PRONTO PARA INSTALAÇÃO | M2 | 1469.98
88442 | JANELA EM ALUMÍNIO ANODIZADO COMUM - CORRER - H = 1,10M - C=1,80 M 3 FOLHAS - PERFIL 25 - SEM COLOCAÇÃO - COMPLETO - PRONTO PARA INSTALAÇÃO | M2 | 1639.66
88443 | JANELA EM ALUMÍNIO ANODIZADO COMUM - CORRER - H = 1,50M - C=1,80 M 3 FOLHAS - PERFIL 25 - SEM COLOCAÇÃO - COMPLETO - PRONTO PARA INSTALAÇÃO | M2 | 1710.67
88444 | CAIXILHO EM ALUMÍNIO ANODIZADO COMUM - VENEZIANA - H = 0,60 M - C = 2,00 M PERFIL 25 - SEM COLOCAÇÃO - COMPLETO -PRONTO PARA INSTALAÇÃO | M2 | 1418.25
88446 | JUNTA DE DILATAÇÃO DE ELASTÔMERO DE NEOPRENE, TIPO JEENE JJ 2027 M OU SIMILAR | M | 108.93
88447 | JUNTA DE DILATAÇÃO DE ELASTÔMERO DE NEOPRENE, TIPO JEENE JJ 2540 VV OU SIMILAR | M | 346.7
88448 | JUNTA DE DILATAÇÃO DE ELASTÔMERO DE NEOPRENE, TIPO JEENE JJ 3010 VE OU SIMILAR | M | 77.42
88449 | JUNTA DE DILATAÇÃO DE ELASTÔMERO DE NEOPRENE, TIPO JEENE JJ 3550 VV OU SIMILAR | M | 642.67
88450 | JUNTA DE DILATAÇÃO DE ELASTÔMERO DE NEOPRENE, TIPO JEENE JJ 4060 OU SIMILAR | M | 319.56
88451 | JUNTA DE DILATAÇÃO DE ELASTÔMERO DE NEOPRENE, TIPO JEENE JJ 5070 OU SIMILAR | M | 656.65
88452 | JUNTA DE DILATAÇÃO DE ELASTÔMERO DE NEOPRENE, TIPO JEENE JJ 6080 VV OU SIMILAR | M | 696.76
88453 | JUNTA DE DILATAÇÃO DE ELASTÔMERO DE NEOPRENE, TIPO JEENE JJ 8097 OU SIMILAR | M | 945.52
88454 | JUNTA DE DILATAÇÃO DE ELASTÔMERO DE NEOPRENE, TIPO JEENE JJ 99120 VV OU SIMILAR | M | 863.59
88455 | JUNTA DE DILATAÇÃO DE ELASTÔMERO DE NEOPRENE, TIPO JEENE JJ2530M OU SIMILAR | M | 55.56
88456 | PINGADEIRA DE ELASTÔMERO COM ABA INCLINADA E PERFIL 40 X 40 MM | M | 92.77
88457 | ARANDELA DE SOBREPOR, CORPO EM POLICARBONATO COM DIFUSOR TRANSLÚCIDO, PARA LÂMPADA LED 19/20W - COMPLETA | Un | 47.31
88458 | ARANDELA PAINEL LED DE SOBREPOR CORPO EM POLICARBONATO TIPO TARTARUGA COM PROTEÇÃO IP65, 12W | Un | 45.87
88460 | LÂMPADA DE LED BULBO 15W - SOQUETE E27 | Un | 7.48
88461 | LÂMPADA DE LED BULBO 20W - SOQUETE E27 | Un | 11.14
88462 | LUMINÁRIA DE EMBUTIR RETANGULAR USO INTERNO/EXTERNO, TIPO BALIZADOR, EM ALUMÍNIO, PARA LÂMPADA TIPO HALOPIN 25W - SOQUETE G9 | Un | 91.74
88464 | LUMINÁRIA DE EMERGÊNCIA AUTÔNOMA COM 30 LEDS E AUTONOMIA MIN DE 6H | Un | 15.58
88465 | LUMINÁRIA DE SOBREPOR COM ALETAS COM 2 LÂMPADAS DE LED T8 DE 1,2M - 20W | Un | 220.65
88466 | LUMINÁRIA DE SOBREPOR HERMÉTICA, COM PROTEÇÃO A UMIDADE E GASES (IP65), PARA 02 LÂMPADAS LED T8 - 18W | Un | 164.31
88468 | LUMINÁRIA HERMÉTICA COM DUAS LÂMPADAS TUBO LED DE 20W | Un | 67.85
88470 | LUMINÁRIA LED DE SOBREPOR - 36W (BARRAMENTO), TIPO SLIM, EM POLICARBONATO E LENTE LEITOSA, COM DRIVER" INCORPORADO | Un | 26.25
88471 | LUMINÁRIA PENDENTE COM 01 LÂMPADA LED 150W- 6000K - COMPLETA | Un | 252.99
88472 | LUMINÁRIA QUADRADA DE EMBUTIR, TIPO CALHA FECHADA COM DIFUSOR TRANSPARENTE OU FOSCO PARA 4 LÂMPADAS TUBULARES DE LED 18/20W | Un | 231.64
88473 | LUMINÁRIA QUADRADA DE EMBUTIR, TIPO CALHA FECHADA COM DIFUSOR TRANSPARENTE OU FOSCO PARA 4 LÂMPADAS TUBULARES DE LED 9/10W | Un | 207.54
88474 | LUMINÁRIA QUADRADA DE SOBREPOR COM DIFUSOR ACRÍLICO OU LEITOSO PARA 2 LÂMPADAS TUBULARES DE LED 18/20W | Un | 114.39
88475 | LUMINÁRIA QUADRADA DE SOBREPOR COM DIFUSOR ACRÍLICO OU LEITOSO PARA 2 LÂMPADAS TUBULARES DE LED 9/10W | Un | 92.21
88476 | LUMINÁRIA RETANGULAR DE EMBUTIR COM ALETAS DE ALUMÍNIO PARA 2 LÂMPADAS TUBULARES DE LED 18/20W | Un | 202.22
88477 | LUMINÁRIA RETANGULAR DE EMBUTIR COM ALETAS DE ALUMÍNIO PARA 2 LÂMPADAS TUBULARES DE LED 9/10W | Un | 148.68
88478 | LUMINÁRIA RETANGULAR DE EMBUTIR COM ALETAS DE ALUMÍNIO PARA 4 LÂMPADAS TUBULARES DE LED 18/20W | Un | 265.09
88479 | LUMINÁRIA RETANGULAR DE EMBUTIR COM ALETAS DE ALUMÍNIO PARA 4 LÂMPADAS TUBULARES DE LED 9/10W | Un | 205.24
88480 | LUMINÁRIA RETANGULAR DE SOBREPOR COM ALETAS DE ALUMÍNIO PARA 2 LÂMPADAS TUBULARES DE LED 9/10W | Un | 161.63
88482 | REFLETOR EM CHAPA DE ALUMÍNIO PARA LÂMPADA VAPOR METÁLICO 250W - SOQUETE E40 - COMPLETO | Un | 78.02
88484 | PINUS - PONTALETE DE 5 X 5 CM - BRUTO | M | 5.69
88485 | COMPENSADO PLASTIFICADO 20 MM CHAPA DE 2,20 X 1,10 M | M2 | 65.34
88490 | LIXA 4 1/2" - GRANA 40 - PARA ACO | Un | 16.14
88491 | LONA PLÁSTICA | M2 | 1.82
88494 | PARAFUSO DRYWALL, EM ACO FOSFATIZADO, CABECA TROMBETA E PONTA AGULHA - ESPESSURA 3,5 MM E COMPRIMENTO 25 MM | Un | 0.05
88497 | KIT PARAFUSO, BUCHA, ARRUELA DE PRESSÃO E PORCA EM INOX PARA TRAVAMENTO DE LOUÇA SANITÁRIA | Un | 20.06
88498 | PARAFUSO SEXTAVADO 6MM - COMPRIMENTO 55MM - COM ROSCA SOBERBA EM INOX - COM BUCHA | Un | 1.72
88499 | PARAFUSO SEXTAVADO, COM ROSCA SOBERBA 3/8 (9,53 MM) X 80MM EM FERRO ZINCADO | Un | 1.76
88500 | PARAFUSO ZINCADO, SEXTAVADO, COM ROSCA INTEIRA, DIAMETRO 1/4", COMPRIMENTO 1/2" INCLUSIVE ARRUELA LISA 1/4" ZINCADA | Un | 0.28
88501 | PINO DE AÇO COM FURO, HASTE = 27 MM | Un | 0.45
88505 | ESTRUTURA CONTRAVENTADA PARA PISO ELEVADO EM SISTEMA METÁLICO INCLUINDO SUPORTES E LONGARINAS - DIMENSÕES 600X600X30MM | M2 | 411.35
88506 | PASTILHA PORCELANA - ACABAMENTO LISO 5 CM X 5 CM | M2 | 147.65
88507 | PEDRA ARDOSIA, CINZA, 30 X 30, E = 1 CM | M2 | 35.4
88508 | PEITORIL DE ARDÓSIA POLIDA - ESP=2CM, L=20CM | M | 164.67
88509 | PEITORIL DE MÁRMORE BRANCO PINZA CINZA - ESP=2CM, L=25CM | M | 222.44
88510 | PISO DE CONCRETO PRÉMOLDADO INTERTRAVADO DRENANTE, ESPESSURA 6 CM, MODELO "RETANGULAR", CORES VERMELHA E NATURAL - 10 X 20 CM | M2 | 108.55
88511 | PISO EMBORRACHADO PARA AMORTECIMENTO DE IMPACTO, ESPESSURA 2,5 CM OU SIMILAR QUE ATENDA ABSORÇÃO DE IMPACTO A QUEDA DE ALTURA DE 1,20M CONFORME NBR 16071 | M2 | 232
88512 | PISO EMBORRACHADO PARA AMORTECIMENTO DE IMPACTO, ESPESSURA 5,0 CM OU SIMILAR QUE ATENDA ABSORÇÃO DE IMPACTO A QUEDA DE ALTURA DE 1,50M CONFORME NBR 16071 | M2 | 310.12
88513 | PISO INTERTRAVADO EMBORRACHADO, ESPESSURA 50 MM, 16,2 CM X 19,8 CM | M2 | 404.02
88514 | PLACA DE PISO ELEVADO METÁLICO COM RESISTÊNCIA À CARGA CONCENTRADA > 445KG E RESISTÊNCIA A CARGA DISTRIBUÍDA > 1200KG/M2 | M2 | 366.29
88515 | PLACA DE PISO ELEVADO DE GRANITO COM RESISTÊNCIA À CARGA CONCENTRADA > 400KG E RESISTÊNCIA A CARGA DISTRIBUÍDA > 1200KG/M2 | M2 | 435.17
88519 | SOLEIRA EM ARDÓSIA, E = 20 MM, L = 18 CM | M | 78.83
88522 | TARUCEL - DELIMITADOR DE PROFUNDIDADE 30 MM | M | 2.85
88523 | ABACAXI ROXO (TRADESCANIA SPATHACEA) | Un | 7.53
88524 | AGAPANTO AZUL (AGAPANTHUS AFRICANUS) | Un | 9.83
88525 | ALGODOEIRO-DA-PRAIA - H = 1,50/2,00 M (HIBISCUS TILIACEUS) | Un | 73.82
88526 | ALISSO (LOBULARIA MARITIMA) | Un | 2.66
88527 | AROEIRA PIMENTEIRA - H = 1,50/2,00 M (SCHINUS TEREBINTHIFOLIA) | Un | 31.05
88528 | ARAÇÁ - H = 1,50/2,00 M (PSIDIUM CATTLEIANUM) | Un | 61.01
88529 | BABOSA DE PAU - H = 0,50/0,70 M (PHILODENDRON MARTIANUM) | Un | 99.6
88530 | BEGÔNIA (BEGÔNIA ELATIOR) | Un | 34.24
88531 | BEIJO PINTADO (IMPATIENS HAWKERI) | Un | 3.11
88532 | BOCA DE LEÃO - H = 0,50/0,70 M (ANTIRRHINUM MAJUS) | Un | 5.43
88535 | CAPIM DO TEXAS - H = 0,50/0,70 M (PENNISETUM SETACEUM) | Un | 19.05
88537 | CÓLEUS - H = 0,50/0,70 M (COLEUS SCUTELLARIOIDES) | Un | 4.08
88538 | CRAVINA (DIANTHUS CHINENSIS) | Un | 3.44
88539 | GRAMA AMENDOIM (ARACHIS REPENS) | Un | 1.66
88542 | IPE ROXO SETE FOLHAS - H = 1,50/2,00 M (HANDROANTHUS HEPTAPHYLLUS) | Un | 43.32
88543 | JEQUITIBA BRANCO - H = 1,50/2,00 M (CARINIANA ESTRELLENSIS) | Un | 92.69
88544 | LAMBARI (TRADESCANTIA ZEBRINA) | Un | 1.96
88545 | MIRINDIBA - H = 1,50/2,00 M (LAFOENSIA GLYPTOCARPA) | Un | 87.18
88546 | MOGNO BRASILEIRO - H = 1,50/2,00 M (SWIETENIA MACROPHYLLA) | Un | 147.02
88547 | MORÉIA - H = 0,50/0,70 M (DIETES IRIDIOIDES) | Un | 20.06
88553 | PODOCARPO - H = 1,50/2,00 M (PODOCARPUS MACROPHYLLUS) | Un | 33.15
88555 | TRAPOERABA ROXA (TRADESCANTIA PALLIDA) | Un | 1.87
88557 | TUMBERGIA AZUL - H = 0,50/0,70 M (THUNBERGIA ERECTA) | Un | 29.55
88560 | GRAMA SINTÉTICA DECORATIVA EM POLIETILENO ALTURA 10 A 32 MM, 12.000 DETEX, ESPESSURA MÍNIMA DE FIOS DE 300 MICRAS | M2 | 101.41
88561 | GRAMA SINTÉTICA ESPORTIVA, COM ALTURA DE 50 MM, FIOS EM POLIETILENO, 12.000 DETEX, ESPESSURA MÍNIMA DE FIOS DE 300 MICRAS, PROTEÇÃO CONTRA RAIOS UV | M2 | 83.76
88562 | GRANULOS DE BORRACHA SBR | Kg | 4.17
88563 | TAPE PARA JUNÇÃO DE TAPETES DE GRAMA SINTÉTICA | M | 2.83
88565 | POSTE DE AÇO GALVANIZADO - RETO - FLANGEADO - H= 3,00M | Un | 544.76
88566 | PROJETOR DE SOBREPOR LED - 200W - IP65 - 6000K | Un | 184.25
88567 | PROJETOR PARA USO EXTERNO PARA LAMPADA DE LED DE 200 W COM LAMPADA - FORMATO RETANGULAR, CORPO DE ALUMINIO E DIFUSOR DE VIDRO - PROTOTIPO COMERCIAL (INTRAL) | Un | 211.38
88568 | PUXADOR ALAVANCA MAXIM-AR PARA JANELA | Un | 25.29
88570 | ELETRODO AWS E 6013 DE 3,25MM (1 1/4") | Kg | 64.03
88571 | BRAÇO PROJETADO PARA FIXAÇÃO EM POSTE | Un | 1441.47
88572 | COLUNA SIMPLES PP | Un | 514.05
88573 | FORNECIMENTO E INSTALAÇÃO DE GRUPO FOCAL PARA CICLISTAS - 3 MÓDULOS DE 200 MM | Un | 3669.15
88574 | FORNECIMENTO E INSTALAÇÃO DE GRUPO FOCAL PARA PEDESTRES - 2 MÓDULOS DE 200 MM | Un | 3066.67
88575 | FORNECIMENTO E INSTALAÇÃO DE GRUPO FOCAL VEICULAR - 3 MÓDULOS DE 200 MM | Un | 4158.37
88576 | PAINEL DE MENSAGEM VARIÁVEL MÓVEL 1800 x 2800 MM | Un / Mês | 7820.14
88577 | PAINEL DE MENSAGEM VARIÁVEL MÓVEL 900 x 1800 MM | Un / Mês | 8415.68
88578 | PAINEL REPETIDOR DE DETECÇÃO E ALARME DE INCÊNDIO TIPO ENDEREÇÁVEL | Un | 1269.56
88579 | SUPORTE P-57 COM ELEMENTOS DE FIXAÇÃO | Un | 3710.26
88582 | TELA DE ARAME GALVANIZADA, HEXAGONAL, FIO 0,56 MM (24 BWG), MALHA 1/2", H = 1 M | M2 | 12.27
88585 | ESMALTE BASE ÁGUA BRILHANTE | L | 39.39
88590 | TRANSFORMADOR TRIFÁSICO À ÓLEO MINERAL - 13,8/13,2/12,6 kV - 220/1270V - 1000 kVA | Un | 122595.11
88591 | TRANSFORMADOR TRIFÁSICO 13,8 / 13,2 / 12,6 KV - 220 / 127 V 1000 KVA - A SECO | Un | 124149.98
88592 | TRANSFORMADOR TRIFÁSICO 13,8 / 13,2 / 12,6 KV - 220/127V 500KVA - À ÓLEO | Un | 76203.52
88593 | TRANSFORMADOR TRIFÁSICO 13,8 / 13,2 / 12,6 KV - 220/127V 750KVA - À ÓLEO | Un | 96568.03
88594 | TRANSFORMADOR TRIFÁSICO 13,8 / 13,2 / 12,6 KV - 220/127V 750KVA - A SECO | Un | 140321.8
88605 | EQUIPAMENTO DE ESCALAR- DOMO GEODÉSICO ABNT- NBR 16071- 2021- (CRIANÇAS DE 2 A 5 ANOS DE IDADE) - ANEXO 23 | Un | 16151.07
88608 | EQUIPAMENTO CONJUGADO DE ESCALAR (TAMANHO GRANDE) EM MADEIRA PLÁSTICA ECOLÓGICA E BIODEGRADÁVEL, PARA CRIANÇAS A PARTIR DE 5 ANOS CONFORME NORMA DE PLAYGROUND -ABNT-NBR 16071-2021 - ANEXO 29 | Un | 82314.23
88610 | EQUIPAMENTO CONJUGADO DE ESCALAR (TAMANHO MÉDIO) EM MADEIRA PLÁSTICA ECOLÓGICA E BIODEGRADÁVEL, PARA CRIANÇAS ATÉ 5 ANOS CONFORME NORMA DE PLAYGROUND -ABNT-NBR 16071-2021 - ANEXO 31 | Un | 34909.19
88611 | EQUIPAMENTO CONJUGADO DE ESCALAR (TAMANHO MÉDIO) EM MADEIRA PLÁSTICA ECOLÓGICA E BIODEGRADÁVEL, PARA CRIANÇAS A PARTIR 5 ANOS CONFORME NORMA DE PLAYGROUND -ABNT-NBR 16071-2021 - ANEXO 32 | Un | 38741.87
88612 | EQUIPAMENTO CONJUGADO INCLUSIVO - EM MADEIRA PLÁSTICA ECOLÓGICA E BIODEGRADÁVEL, PARA CRIANÇAS A PARTIR DE 1 ANO DE IDADE, CONFORME NORMA DE PLAYGROUND -ABNT-NBR 16071-2021 - ANEXO 33 | Un | 147249.72
88616 | EQUIPAMENTO INDIVIDUAL -ESCORREGADOR AUTÔNOMO –COM DEGRAUS EM MADEIRA PLÁSTICA, PARA CRIANÇAS ACIMA DE 5 ANOS DE IDADE, CONFORME ABNT NBR 16071/2021 - ANEXO 37 | Un | 4603.17
88647 | GRANALHA DE ACO, ANGULAR (GRIT), PARA JATEAMENTO, G25 | KG | 14.87
88648 | TINTA DE PROTEÇÃO CATÓDICA PARA PROTEÇÃO ANTICORROSIVA (GALVANIZAÇÃO A FRIO) | L | 323.78
90000 | EQUIPAMENTOS |  | .
90020 | ESMERILHADEIRA ELÉTRICA ANGULAR 5" - 11.000 RPM | H | 0.55
94295 | CARRO POPULAR 50% EM OPERAÇÃO | H | 52.09
94298 | VAN, TETO ALTO 50% EM OPERAÇÃO | H | 95.66
94302 | CARRO POPULAR À DISPOSIÇÃO | H | 43.34
94323 | VAN LONGO, TETO ALTO À DISPOSIÇÃO | H | 70.59
94531 | CÂMARA NOVA DE PNEU R13 165 - PARA CARRO DE PASSEIO | Un | 90.19
95001 | ELEVADOR DEFICIENTE FÍSICO - PERCURSO 3 M - 2 PARADAS 8 PASSAGEIROS - ACABAMENTO EM AÇO CARBONO - ELETROMECÂNICO | Un | 151058.39
95002 | ELEVADOR DEFICIENTE FÍSICO - PERCURSO 6 M - 3 PARADAS 8 PASSAGEIROS - ACABAMENTO EM AÇO CARBONO - ELETROMECÂNICO | Un | 162226.67
95003 | ELEVADOR DEFICIENTE FÍSICO - PERCURSO 9 M - 4 PARADAS 8 PASSAGEIROS - ACABAMENTO EM AÇO CARBONO - ELETROMECÂNICO | Un | 171723.58
95004 | ELEVADOR DEFICIENTE FÍSICO - PERCURSO 12 M - 5 PARADAS 8 PASSAGEIROS - ACABAMENTO EM AÇO CARBONO - ELETROMECÂNICO | Un | 186081.45
95010 | BROCA DE WIDIA D= 1/2" - COMPRIMENTO ÚTIL= 10 CM C/ ENCAIXE SDS-PLUS ( DIÂMETRO 13 MM - COMPR. ÚTIL 100 MM) | Un | 53.05
95014 | BROCA (COROA + CÁLICE) DENTADA DIAMANTADA - DIÂMETRO=20MM (3/4") | Un | 312.83
95021 | CONJUNTO MOTOR BOMBA 1/2 HP OU CV-20MCA-VAZÃO 1M3/H-TRIF. P/ BOMBEAMENTO DE ÁGUA POTÁVEL - TIPO DARKA MOD. CA2 | Un | 1531.99
95022 | CONJUNTO MOTOR BOMBA 3/4 HP OU CV-22,3MCA-VAZÃO 3M3/H-TRIF. P/ BOMBEAMENTO DE ÁGUA POTÁVEL - TIPO DARKA MOD. CA3 | Un | 1853.63
95023 | CONJUNTO MOTOR BOMBA 1 HP OU CV- 25,3MCA-VAZÃO 3M3/H-TRIF. P/ BOMBEAMENTO DE ÁGUA POTÁVEL - TIPO DARKA MOD. CA4 | Un | 1903.1
95026 | CONJUNTO MOTOR BOMBA 2 HP OU CV- 33MCA-VAZÃO 6M3/H-TRIF. P/ BOMBEAMENTO DE ÁGUA POTÁVEL - TIPO DARKA MOD. CH6 | Un | 2560.77
95028 | CONJUNTO MOTOR BOMBA 3 HP OU CV- 36,5MCA-VAZÃO 6M3/H-TRIF. P/ BOMBEAMENTO DE ÁGUA POTÁVEL - TIPO DARKA MOD. CH7 | Un | 2682.31
95030 | CONJUNTO MOTOR BOMBA 4 HP OU CV- 45MCA -VAZÃO 6M3/H-TRIF. P/ BOMBEAMENTO DE ÁGUA POTÁVEL - TIPO DARKA MOD. CH8 | Un | 3751.2
95032 | CONJUNTO MOTOR BOMBA 5 HP OU CV- 53MCA -VAZÃO 6M3/H-TRIF. P/ BOMBEAMENTO DE ÁGUA POTÁVEL - TIPO DARKA MOD. CH9 | Un | 4502.78
95033 | CONJUNTO MOTOR-BOMBA 80M3/H, 20MCA, 7,5CV, 3500 RPM, 220/380V, TRIFÁSICO | Un | 9850.33
95034 | CONJUNTO MOTOR BOMBA 112M3/H, 20MCA, 10CV, 3500 RPM, 220/380V, TRIFÁSICO | Un | 8647.36
95035 | CONJUNTO MOTOR BOMBA 160M3/H, 20MCA, 15CV, 1750 RPM, 220/380V, TRIFÁSICO | Un | 12328.52
95036 | CONJUNTO MOTOR BOMBA 240M3/H, 20MCA, 20CV, 1750 RPM, 220/380V, TRIFÁSICO | Un | 17147.99
95037 | CONJUNTO MOTOR BOMBA 270M3/H, 20MCA, 25CV, 1750 RPM, 220/380V, TRIFÁSICO | Un | 22587.19
95070 | AUTOCLAVE - CAPACIDADE 54 LITROS (SEM ACESSÓRIOS) | Un | 22121.67
95100 | SERRA DIAMANTADA P/ CONCRETO/PISO - 450MM - C/ FURO DE 25MM (P/ SER UTILIZADA EM SERRA CIRCULAR C/ 13 CM PROFUNDIDADE) | Un | 937.33
95153 | BROCA OCA DE SONDAGEM COROA AWG DIAMANTADA IMPREGNADA | Un | 1156.73
95154 | BROCA OCA DE SONDAGEM COROA BWG DIAMANTADA IMPREGNADA | Un | 1178.79
95155 | BROCA OCA DE SONDAGEM COROA NWG DIAMANTADA IMPREGNADA | Un | 1842.57
95156 | BROCA OCA DE SONDAGEM COROA HWG DIAMANTADA IMPREGNADA | Un | 2326.69
95170 | FERRAMENTA DE CORTE - W.5/20X - WIRTGEN (CONJUNTO C/ 92 UN) (DENTE P/ FRESADORAS W100 / 1000L / 1000C / 2000C) | CJ | 3650.84
95171 | PORTA DENTES (BITS) HT 11 R - WIRTGEN (CONJUNTO C/ 80 UN) PARA FRESADORAS W100 / 1000L / 1000C / 2000C | CJ | 41114.66
99001 | ÁLCOOL COMBUSTÍVEL - PREÇO BOMBA | L | 3.86
99002 | GASOLINA COMUM - PREÇO BOMBA | L | 6
99003 | ÓLEO COMBUSTÍVEL BPF ( COM TAXA DE BOMBA ) | L | 6.51
99004 | ÓLEO DIESEL - COMUM - PREÇO BOMBA | L | 6.06
99005 | ENERGIA ELÉTRICA | KWH | 1.03