## Insumos SEM Des Jan26
SECRETARIA DE INFRAESTRUTURA URBANA E OBRAS
INSUMOS - SEM DESONERAÇÃO |  | DATA-BASE: JAN/2026
CÓDIGO | DESCRIÇÃO | UNIDADE | CUSTO UNITÁRIO R$
10000 | ELEMENTOS DE FUNDAÇÃO |  | .
10008 | ESCAVAÇÃO MECÂNICA D= 40 CM - P/ ESTACAS ESCAVADAS | M | 28.21
10009 | ESCAVAÇÃO MECÂNICA D= 80 CM - P/ ESTACAS ESCAVADAS | M | 64.09
10010 | CRAVAÇÃO DE ESTACAS MOLDADAS NO LOCAL TIPO STRAUSS D=25 CM (ATÉ 20 TON) | M | 36.78
10011 | CRAVAÇÃO DE ESTACAS MOLDADAS NO LOCAL TIPO STRAUSS D=32 CM (ATÉ 30 TON) | M | 44.32
10012 | CRAVAÇÃO DE ESTACAS MOLDADAS NO LOCAL TIPO STRAUSS D=38 CM (ATÉ 40 TON) | M | 52.73
10013 | CRAVAÇÃO DE ESTACAS MOLDADAS NO LOCAL TIPO STRAUSS D=45 CM (ATÉ 60 TON) | M | 75.91
10017 | ESCAVAÇÃO MECÂNICA D= 25 CM - P/ ESTACAS ESCAVADAS | M | 17.88
10018 | ESCAVAÇÃO MECÂNICA D= 30 CM - P/ ESTACAS ESCAVADAS | M | 20.02
10019 | ESCAVAÇÃO MECÂNICA D= 35 CM - P/ ESTACAS ESCAVADAS | M | 23.42
10034 | CORTE DE PERFIL DE AÇO I - 10" | Un | 223.17
10035 | CORTE DE PERFIL DE ACO I - 12" | Un | 259.27
10036 | CORTE DE PERFIL DE ACO I - 15" | Un | 271.77
10045 | EMENDA DE TOPO DE PERFIL DE AÇO I - 10" | Un | 628.94
10046 | EMENDA DE TOPO DE PERFIL DE AÇO I - 12" | Un | 781.47
10047 | EMENDA DE TOPO DE PERFIL DE AÇO I - 15" | Un | 895.76
10060 | EMENDA DE ESTACA DE CONCRETO PRÉ MOLDADA 17 CM - 20 T | Un | 41.72
10061 | EMENDA DE ESTACA DE CONCRETO PRÉ MOLDADA 20 CM - 30 T | Un | 48.77
10062 | EMENDA DE ESTACA DE CONCRETO PRÉ MOLDADA 23 CM - 40 T | Un | 57.7
10063 | EMENDA DE ESTACA DE CONCRETO PRÉ MOLDADA 28 CM - 60 T | Un | 67.96
10064 | EMENDA DE ESTACA DE CONCRETO PRÉ MOLDADA 33 CM - 70 T | Un | 76.25
10070 | EXECUÇÃO DE ESTACA TIPO HÉLICE DN 25CM P/ ATÉ 25TF | M | 40.37
10071 | EXECUÇÃO DE ESTACA TIPO HÉLICE DN 30CM P/ ATÉ 35TF | M | 51.68
10072 | EXECUÇÃO DE ESTACA TIPO HÉLICE DN 35CM P/ ATÉ 50TF | M | 53.3
10073 | EXECUÇÃO DE ESTACA TIPO HÉLICE DN 40CM P/ ATÉ 60TF | M | 63.2
10074 | EXECUÇÃO DE ESTACA TIPO HÉLICE DN 50CM P/ ATÉ 100TF | M | 85.82
10075 | EXECUÇÃO DE ESTACA TIPO HÉLICE DN 60CM P/ ATÉ 150TF | M | 96.64
10098 | BENTONITA FF - ENSACADA | Kg | 3.08
10100 | EXECUÇÃO DE ESTACAS RAIZ D=100MM PERFURADAS EM ROCHA - 10T (SEM FORNECIMENTO DE MATERIAIS) * VALOR P/ EXEC. EM CONDIÇÕES IDEAIS | M | 711.22
10101 | EXECUÇÃO DE ESTACAS RAIZ D=120MM PERFURADAS EM ROCHA - 15T (SEM FORNECIMENTO DE MATERIAIS) * VALOR P/ EXEC. EM CONDIÇÕES IDEAIS | M | 793.98
10102 | EXECUÇÃO DE ESTACAS RAIZ D=150MM PERFURADAS EM ROCHA - 25T (SEM FORNECIMENTO DE MATERIAIS) * VALOR P/ EXEC. EM CONDIÇÕES IDEAIS | M | 884.55
10103 | EXECUÇÃO DE ESTACAS RAIZ D=160MM PERFURADAS EM ROCHA - 35T (SEM FORNECIMENTO DE MATERIAIS) * VALOR P/ EXEC. EM CONDIÇÕES IDEAIS | M | 898.44
10104 | EXECUÇÃO DE ESTACAS RAIZ D=200MM PERFURADAS EM ROCHA - 50T (SEM FORNECIMENTO DE MATERIAIS) * VALOR P/ EXEC. EM CONDIÇÕES IDEAIS | M | 1009.85
10105 | EXECUÇÃO DE ESTACAS RAIZ D=250MM PERFURADAS EM ROCHA - 80T (SEM FORNECIMENTO DE MATERIAIS) * VALOR P/ EXEC. EM CONDIÇÕES IDEAIS | M | 1119.94
10106 | EXECUÇÃO DE ESTACAS RAIZ D=310MM PERFURADAS EM ROCHA - 100T (SEM FORNECIMENTO DE MATERIAIS) * VALOR P/ EXEC. EM CONDIÇÕES IDEAIS | M | 1314.07
10107 | EXECUÇÃO DE ESTACAS RAIZ D=400MM PERFURADAS EM ROCHA - 130T (SEM FORNECIMENTO DE MATERIAIS) * VALOR P/ EXEC. EM CONDIÇÕES IDEAIS | M | 1503.72
10120 | EXECUÇÃO DE ESTACAS RAIZ D=100MM PERFURADAS EM SOLO - 10T (SEM FORNECIMENTO DE MATERIAIS) * VALOR P/ EXEC. EM CONDIÇÕES IDEAIS | M | 238.74
10121 | EXECUÇÃO DE ESTACAS RAIZ D=120MM PERFURADAS EM SOLO - 15T (SEM FORNECIMENTO DE MATERIAIS) * VALOR P/ EXEC. EM CONDIÇÕES IDEAIS | M | 252.62
10122 | EXECUÇÃO DE ESTACAS RAIZ D=150MM PERFURADAS EM SOLO - 25T (SEM FORNECIMENTO DE MATERIAIS) * VALOR P/ EXEC. EM CONDIÇÕES IDEAIS | M | 295.79
10123 | EXECUÇÃO DE ESTACAS RAIZ D=160MM PERFURADAS EM SOLO - 35T (SEM FORNECIMENTO DE MATERIAIS) * VALOR P/ EXEC. EM CONDIÇÕES IDEAIS | M | 300
10124 | EXECUÇÃO DE ESTACAS RAIZ D=200MM PERFURADAS EM SOLO - 50T (SEM FORNECIMENTO DE MATERIAIS) * VALOR P/ EXEC. EM CONDIÇÕES IDEAIS | M | 310.46
10125 | EXECUÇÃO DE ESTACAS RAIZ D=250MM PERFURADAS EM SOLO - 80T (SEM FORNECIMENTO DE MATERIAIS) * VALOR P/ EXEC. EM CONDIÇÕES IDEAIS | M | 341.11
10126 | EXECUÇÃO DE ESTACAS RAIZ D=310MM PERFURADAS EM SOLO - 100T (SEM FORNECIMENTO DE MATERIAIS) * VALOR P/ EXEC. EM CONDIÇÕES IDEAIS | M | 407.55
10127 | EXECUÇÃO DE ESTACAS RAIZ D=400MM PERFURADAS EM SOLO - 130T (SEM FORNECIMENTO DE MATERIAIS) * VALOR P/ EXEC. EM CONDIÇÕES IDEAIS | M | 458.21
10500 | AGLOMERANTES, AGREGADOS E MISTURAS |  | .
10501 | AREIA LAVADA | M3 | 173.8
10502 | AGREGADO RECICLADO (DIVERSAS GLANULOMETRIAS) | M3 | 87.03
10503 | AREIA LAVADA FINA | M3 | 172.38
10504 | AREIA LAVADA GROSSA | M3 | 178.85
10505 | ARGILA EXPANDIDA (A GRANEL) | M3 | 666.11
10506 | AREIA LAVADA MÉDIA | M3 | 170.71
10508 | CAL HIDRATADA - CH-III | Kg | 0.88
10509 | CAL HIDRATADA TIPO CH1 - A GRANEL (CARGA FECHADA) | Kg | 1
10510 | CAULIM COR BRANCA - PARA COLOCAÇÃO DE PASTILHA MALHA 325 | Kg | 2.11
10511 | GESSO PARA REVESTIMENTO | Kg | 1.02
10512 | MATERIAL FRESADO | Kg | 0
10515 | CIMENTO BRANCO - ESTRUTURAL | Kg | 2.8
10516 | REJUNTE ANTI-ÁCIDO (ALUMINOSO) | Kg | 34.65
10517 | CIMENTO PORTLAND CPII-E/F-32 | Kg | 0.65
10520 | CONCRETO USINADO, BRITA 1E2,SLUMP 5+OU-1cm / FCK= 10,0MPA | M3 | 430.73
10521 | CONCRETO USINADO, BRITA 1E2,SLUMP 8+OU-1cm / FCK= 10,0MPA - BOMBEÁVEL | M3 | 432.35
10522 | CONCRETO USINADO, BRITA 1E2,SLUMP 5+OU-1cm / FCK= 15,0MPA | M3 | 451.25
10523 | CONCRETO USINADO, BRITA 1E2,SLUMP 8+OU-1cm / FCK= 15,0MPA - BOMBEÁVEL | M3 | 452.95
10524 | CONCRETO USINADO, BRITA 1E2,SLUMP 5+OU-1cm / FCK= 20,0MPA | M3 | 472.88
10525 | CONCRETO USINADO, BRITA 1,SLUMP 8+OU-1cm / FCK= 20,0MPA - BOMBEÁVEL | M3 | 476.4
10526 | CONCRETO USINADO, BRITA 1E2,SLUMP 8+OU-1cm / FCK= 20,0MPA - BOMBEÁVEL | M3 | 476.4
10527 | CONCRETO USINADO, BRITA 1E2,SLUMP 5+OU-1cm / FCK= 25,0MPA | M3 | 495.4
10528 | CONCRETO USINADO, BRITA 1E2,SLUMP 8+OU-1cm / FCK= 25,0MPA - BOMBEÁVEL | M3 | 497.13
10529 | CONCRETO USINADO, BRITA 1E2,SLUMP 5+OU-1cm / FCK= 30,0MPA | M3 | 519
10530 | CONCRETO USINADO, BRITA 1E2,SLUMP 8+OU-1cm / FCK= 30,0MPA - BOMBEÁVEL | M3 | 520.81
10531 | CONCRETO USINADO, BRITA 1E2,SLUMP 5+OU-1cm / FCK= 35,0MPA | M3 | 543.73
10532 | CONCRETO USINADO, BRITA 1E2,SLUMP 8+OU-1cm / FCK= 35,0MPA - BOMBEÁVEL | M3 | 545.62
10533 | CONCRETO USINADO, BRITA 1E2,SLUMP 5+OU-1cm / FCK= 40,0MPA | M3 | 569.63
10534 | CONCRETO USINADO, BRITA 1E2,SLUMP 8+OU-1cm / FCK= 40,0MPA - BOMBEÁVEL | M3 | 573.88
10535 | CONCRETO USINADO, CONSUMO 120 KG CIMENTO/M3 - BRITA 1 E 2 | M3 | 587.88
10536 | CONCRETO USINADO, CONSUMO 400 KG CIMENTO/M3 - BRITA 1 SLUMP 20 + OU- 2CM | M3 | 586.21
10542 | PEDRA BRITADA NÚMERO 1 | M3 | 152.97
10543 | PEDRA BRITADA NÚMERO 2 | M3 | 152.97
10544 | PEDRA BRITADA NÚMERO 3 | M3 | 152.97
10545 | PEDRA BRITADA NÚMERO 4 | M3 | 158.44
10546 | PEDRA RACHÃO D= 10 A 15 CM | M3 | 176.28
10547 | BRITA GRADUADA | M3 | 184.84
10548 | PEDRA BRITADA 1/2 | M3 | 158.41
10550 | PEDRISCO LIMPO | M3 | 171.16
10552 | PÓ DE PEDRA | M3 | 159.04
10553 | PEDRA MARROADA | M3 | 181.54
10554 | PEDRA BICA CORRIDA | M3 | 161.09
10555 | PEDRA BRITADA NÚMERO 3 E 4 | M3 | 155.7
10558 | BRITA GRADUADA TRATADA COM CIMENTO 4% EM PESO | M3 | 242.56
10561 | ARGAMASSA COLANTE - TIPO AC-I - COR CINZA | Kg | 0.89
10562 | ARGAMASSA PRÉ-FABRICADA PARA REBOCO | Kg | 1.21
10564 | ARGAMASSA EXPANSIVA P/ GRAUTEAMENTO | Kg | 1.92
10565 | ARGAMASSA QUÍMICA BICOMPONENTE, ALTA RESISTÊNCIA QUÍMICA, TÉRMICAS E VIBRAÇÕES, ARGAMASSA AC-III-E DA GAIL | Kg | 36.58
10570 | FÍLER PARA CONCRETO ASFÁLTICO - MALHA 325 ENSACADO (MATERIAL DE ENCHIMENTO) | Kg | 1.17
10580 | ALVENARIA DE TIJOLOS COM ARGAMASSA DE CIMENTO E AREIA 1:3 | M3 | 1249.03
10600 | CONCRETO FCK=5MPA C/ AGREGADO RECICLADO | M3 | 263.41
10601 | CONCRETO FCK=5MPA C/ BRITA 2 | M3 | 324.08
10602 | CONCRETO FCK=5MPA C/ BRITA 1 E 2 | M3 | 324.08
10603 | CONCRETO FCK=10MPA C/ AGREGADO RECICLADO | M3 | 300.38
10604 | CONCRETO FCK=10MPA C/ BRITA 2 | M3 | 356.43
10605 | CONCRETO FCK=10MPA C/ BRITA 1 E 2 | M3 | 356.43
10606 | CONCRETO FCK=15MPA C/ AGREGADO RECICLADO | M3 | 392.18
10607 | CONCRETO FCK=15MPA C/ BRITA 1 | M3 | 444.27
10608 | CONCRETO FCK=15MPA C/ BRITA 2 | M3 | 444.27
10609 | CONCRETO FCK=15MPA C/ BRITA 1 E 2 | M3 | 444.27
10610 | CONCRETO FCK=20MPA C/ AGREGADO RECICLADO | M3 | 410.32
10611 | CONCRETO FCK=20MPA C/ BRITA 1 | M3 | 461.76
10612 | CONCRETO FCK=20MPA C/ BRITA 2 | M3 | 461.76
10613 | CONCRETO FCK=20MPA C/ BRITA 1 E 2 | M3 | 461.76
10614 | CONCRETO FCK=25MPA C/ AGREGADO RECICLADO | M3 | 429.76
10615 | CONCRETO FCK=25MPA C/ BRITA 1 | M3 | 480.54
10616 | CONCRETO FCK=25MPA C/ BRITA 2 | M3 | 480.54
10617 | CONCRETO FCK=25MPA C/ BRITA 1 E 2 | M3 | 480.54
10618 | CONCRETO FCK=30MPA C/ BRITA 1 | M3 | 495.74
10619 | CONCRETO FCK=30MPA C/ BRITA 2 | M3 | 495.74
10620 | CONCRETO FCK=30MPA C/ BRITA 1 E 2 | M3 | 495.74
10621 | CONCRETO FCK=35MPA C/ BRITA 1 | M3 | 516.8
10622 | CONCRETO FCK=35MPA C/ BRITA 2 | M3 | 516.8
10623 | CONCRETO FCK=35MPA C/ BRITA 1 E 2 | M3 | 516.8
10624 | CONCRETO FCK=40MPA C/ BRITA 1 | M3 | 516.29
10625 | CONCRETO FCK=40MPA C/ BRITA 2 | M3 | 516.29
10626 | CONCRETO FCK=40MPA C/ BRITA 1 E 2 | M3 | 516.29
10627 | CONCRETO "GROUT" C/ PEDRISCO | M3 | 406.6
10628 | ARGAMASSA DE CIMENTO COM AREIA MÉDIA 1:2 | M3 | 859.69
10629 | ARGAMASSA DE CIMENTO COM AREIA MÉDIA 1:3 | M3 | 782.39
10630 | ARGAMASSA DE CIMENTO COM AREIA GROSSA 1:3 | M3 | 792.29
10631 | ARGAMASSA DE CIMENTO COM AREIA MÉDIA 1:4 | M3 | 703.74
10632 | ARGAMASSA DE CIMENTO COM AREIA GROSSA 1:4 | M3 | 713.64
10633 | ARGAMASSA DE CIMENTO COM AREIA MÉDIA 1:5 | M3 | 656.29
10634 | ARGAMASSA DE CIMENTOCOM AREIA GROSSA 1:5 | M3 | 666.19
10635 | ARGAMASSA DE CIMENTO COM AREIA MÉDIA 1:6 | M3 | 624.44
10636 | ARGAMASSA DE CIMENTO COM AREIA GROSSA 1:6 | M3 | 634.34
10637 | ARGAMASSA DE CIMENTO COM AREIA MÉDIA 1:7 | M3 | 601.69
10638 | ARGAMASSA DE CIMENTO COM AREIA GROSSA 1:7 | M3 | 611.59
10639 | ARGAMASSA DE CAL COM AREIA FINA 1:3 | M3 | 630.58
10640 | ARGAMASSA DE CAL COM AREIA MÉDIA 1:3 | M3 | 628.55
10641 | ARGAMASSA DE CAL COM AREIA FINA 1:4 | M3 | 576.9
10642 | ARGAMASSA DE CAL COM AREIA MÉDIA 1:4 | M3 | 574.87
10643 | ARGAMASSA MISTA COM AREIA GROSSA 1:0,25:3 | M3 | 845.97
10644 | ARGAMASSA MISTA COM AREIA MÉDIA 1:0,5:5 | M3 | 720.53
10645 | ARGAMASSA MISTA COM AREIA GROSSA 1:0,5:8 | M3 | 635.17
10646 | ARGAMASSA MISTA COM AREIA GROSSA 1:1,5:6 | M3 | 874.58
10647 | ARGAMASSA MISTA COM AREIA GROSSA 1:1:4 | M3 | 873.8
10648 | ARGAMASSA MISTA COM AREIA GROSSA 1:2:8 | M3 | 754.85
10649 | ARGAMASSA MISTA COM AREIA MÉDIA 1:2:9 | M3 | 714.35
10700 | ADITIVOS |  | .
10705 | AGENTE DE CURA PARA CONCRETO | Kg | 8.29
10710 | ADITIVO PARA ASFALTO TIPO BETUDOPE OU SIMILAR | Kg | 160.8
10715 | ADITIVO EXPANSOR PARA ENCUNHAMENTO E INJEÇÕES DE CIMENTO | Kg | 10.36
10720 | ADITIVO ACELERADOR DE PEGA PARA CONCRETO PROJETADO | Kg | 5.23
10730 | FIBRA DE POLIPROPILENO P/ CONCRETO DOSADO EM CENTRAL FILAMENTOS - TECNOLOGIA "CRACKSTOP" | Kg | 31.36
10731 | FIBRA DE CELULOSE PARA ASFALTO | Kg | 13.35
11000 | FORMAS/ESCORAMENTO/ANDAIMES (MADEIRA) |  | .
11001 | DESMOLDANTE PARA FORMAS | L | 13.81
11010 | COMPENSADO PLASTIFICADO 10MM CHAPA DE 2,20 X 1,10 M | M2 | 35.76
11011 | COMPENSADO PLASTIFICADO 12MM CHAPA DE 2,20 X 1,10 M | M2 | 39.27
11012 | COMPENSADO PLASTIFICADO 14MM CHAPA DE 2,20 X 1,10 M | M2 | 46.95
11019 | COMPENSADO RESINADO 6 MM COLA BRANCA - CHAPA DE 2,20 X 1,10 M | M2 | 15.29
11020 | COMPENSADO RESINADO 10MM COLA BRANCA - CHAPA DE 2,20 X 1,10 M | M2 | 24.05
11021 | COMPENSADO RESINADO 12MM COLA BRANCA - CHAPA DE 2,20 X 1,10 M | M2 | 28.48
11037 | EUCALIPTO D=20 / 30 CM NA BASE - 6M - COM TRATAMENTO E SEM CASCA (CITRIODORA) | M | 101.28
11044 | PINUS - RIPA DE 1/2" X 3" - BRUTA | M | 1.91
11046 | PINUS - PONTALETE DE 3" X 3" - BRUTO | M | 7.58
11048 | TUBO CILÍNDRICO DE PAPELÃO C/ REV. EXT. IMPERMEAB. E INTERN. C/ PAPEL ESPECIAL NÃO ADERENTE AO CONCR.- DIÂM DE 350MM | M | 113.9
11050 | PEROBA DO NORTE (CUPIÚBA) - TÁBUA DE 3 X 16 CM - BRUTA | M | 35.33
11063 | PINUS - TÁBUA DE 1" X 6" - BRUTA | M | 4.14
11064 | PINUS - SARRAFO DE 1" X 2" - BRUTO | M | 1.51
11066 | PINUS - SARRAFO DE 1" X 4" - BRUTO | M | 3.2
11068 | PINUS - SARRAFO DE 1" X 3" - BRUTO | M | 2.47
11070 | PINUS - TÁBUA DE 1" X 12" - BRUTA | M | 11.44
11200 | ESCORAMENTO/ANDAIMES - ALUGUEL |  | .
11202 | ESCORAMENTO CONTÍNUO | M2 | 135.44
11205 | LOCAÇÃO DE ANDAIME TUBULAR TIPO TORRE 1.50 X 1.50 M (ALTURA DE 1 METRO) | M / Mês | 23.45
11230 | CHAPAS E ACESSÓRIOS PARA ESCORAMENTO (CHAPA GROSSA NAS ESPESSURAS 1/2", 1" E 1.1/2") | Kg | 11.31
11235 | TORRE METÁLICA ROHR ETEM T-28 (CIMBR.TUB.ENCAIX) PREÇO SEM FRETE | Kg / Mês | 1.08
11240 | VIGA METÁLICA V-18 - LOCAÇÃO PREÇO SEM FRETE | M / Mês | 17.09
11245 | VIGA METALICA V-7,5 - LOCAÇÃO PREÇO SEM FRETE | M / Mês | 8.95
11500 | ARMADURAS PARA CONCRETO |  | .
11501 | AÇO CA-25 - MÉDIA BITOLAS | KG | 7.33
11502 | AÇO CA-25 - 6,3 MM - 1/4" - LISO | Kg | 7.7
11503 | AÇO CA-25 - 8,0 MM - 5/16" - LISO | Kg | 7.7
11504 | AÇO CA-25 - 10,0 MM - 3/8"- LISO | Kg | 7.41
11505 | AÇO CA-25 - 12,5 MM - 1/2" - LISO | Kg | 7.25
11506 | AÇO CA-25 - 16,0 MM - 5/8" - LISO | Kg | 7.25
11507 | AÇO CA-25 - 20,0 MM - 3/4" - LISO | Kg | 7.25
11508 | AÇO CA-25 - 25,0 MM - 1" - LISO | Kg | 7
11510 | AÇO CA-50A OU B - MÉDIA BITOLAS | KG | 6.21
11511 | AÇO CA-50 - 6,3 MM - 1/4" - NERVURADO | Kg | 6.59
11512 | AÇO CA-50 - 8,0 MM - 5/16" - NERVURADO | Kg | 6.46
11513 | AÇO CA-50 - 10,0 MM - 3/8" - NERVURADO | Kg | 6.18
11514 | AÇO CA-50 - 12,5 MM - 1/2" - NERVURADO | Kg | 6.07
11515 | AÇO CA-50 - 16,0 MM - 5/8" - NERVURADO | Kg | 6.09
11516 | AÇO CA-50 - 20,0 MM - 3/4" - NERVURADO | Kg | 6.17
11517 | AÇO CA-50 - 25,0 MM - 1" - NERVURADO | Kg | 6.17
11520 | AÇO CA-60B - MÉDIA BITOLAS | Kg | 6.53
11521 | AÇO CA-60 - 4,2 MM | Kg | 6.72
11522 | AÇO CA-60 - 5,0 MM | Kg | 6.68
11523 | AÇO CA-60 - 6,0MM | Kg | 6.7
11530 | TELA SOLDADA NERVURADA Q- 61 (PAINEL - AÇO CA60 - MALHA 15 X 15 CM - FIO 3.4 MM) | M2 | 7.48
12000 | LAJES E PAINÉIS PRÉ-FABRICADOS |  | .
12050 | LAJE MISTA TRELIÇADA PRÉ-FABRICADA H= 8CM - INTEREIXOS 45CM - 300KGF/CM2 | M2 | 46.09
12051 | LAJE MISTA TRELIÇADA PRÉ-FABRICADA H=10CM - INTEREIXOS 45CM - 300KGF/CM2 | M2 | 55.73
12052 | LAJE MISTA TRELIÇADA PRÉ-FABRICADA H=12CM - INTEREIXOS 45CM - 300KGF/CM2 | M2 | 74.56
12053 | LAJE MISTA TRELIÇADA PRÉ-FABRICADA H=15CM - INTEREIXOS 45CM - 300KGF/CM2 | M2 | 97.25
12055 | LAJE MISTA TRELIÇADA PRÉ-FABRICADA H=20CM - INTEREIXOS 45CM - 300KGF/CM2 | M2 | 119.1
12057 | LAJE MISTA TRELIÇADA PRÉ-FABRICADA H=25CM - INTEREIXOS 45CM - 300KGF/CM2 | M2 | 161.07
12500 | VEDOS (TIJOLOS E BLOCOS) |  | .
12511 | BLOCO DE CONCRETO CELULAR AUTOCLAVADO COM MEDIDAS DE 60X30X15 CM | M2 | 140.18
12512 | BLOCO DE CONCRETO CELULAR AUTOCLAVADO COM MEDIDAS DE 60X30X20 CM | M2 | 180.2
12520 | BLOCO DE CONCRETO APARENTE - (09X19X39)CM | Un | 3.55
12522 | BLOCO DE CONCRETO APARENTE - (14X19X39)CM | Un | 4.36
12524 | BLOCO DE CONCRETO APARENTE - (19X19X39)CM | Un | 5.69
12532 | BLOCO DE CONCRETO COMUM - (14X19X39)CM | Un | 4.36
12534 | BLOCO DE CONCRETO COMUM - (19X19X39)CM | Un | 5.69
12535 | BLOCO DE CONCRETO COMUM - (19X19X19)CM | Un | 3.31
12540 | BLOCO VAZADO DE CONCRETO ESTRUTURAL 14CM (ATÉ 6 MPA) | Un | 5.22
12542 | BLOCO VAZADO DE CONCRETO ESTRUTURAL 19CM (ATÉ 6 MPA) | Un | 6.45
12547 | BLOCO CERÂMICO DE VEDAÇÃO - (14X19X39)CM | Un | 3.21
12548 | BLOCO CERÂMICO DE VEDAÇÃO - (19X19X39)CM | Un | 4.05
12550 | TIJOLO CERÂMICO FURADO - 9 FUROS - (11,5X14X24)CM | Un | 1.39
12560 | TIJOLO CERÂMICO LAMINADO - (5,5X11X23)CM (MEDIDAS APROXIMADAS) | Un | 4.32
12570 | TIJOLO DE VIDRO - CANELADO - 8X19X19CM | Un | 24.69
12572 | TIJOLO DE VIDRO - VENTILAÇÃO - 20X10X10CM | Un | 41.58
12574 | TIJOLO DE VIDRO - XADREZ - 19X19X8CM | Un | 33.35
12580 | TIJOLO MAÇICO DE BARRO COMUM | Un | 0.68
12601 | BLOCO DE CONCRETO ESTRUTURAL DE 14CM - RESISTÊNCIA 8MPA | Un | 5.63
12602 | BLOCO DE CONCRETO ESTRUTURAL DE 14CM - RESISTÊNCIA 10MPA | Un | 6.14
12603 | BLOCO DE CONCRETO ESTRUTURAL DE 14CM - RESISTÊNCIA 12MPA | Un | 6.58
12604 | BLOCO DE CONCRETO ESTRUTURAL DE 14CM - RESISTÊNCIA 14MPA | Un | 6.93
12611 | BLOCO DE CONCRETO ESTRUTURAL DE 19CM - RESISTÊNCIA 8MPA | Un | 7.55
12612 | BLOCO DE CONCRETO ESTRUTURAL DE 19CM - RESISTÊNCIA 10MPA | Un | 8.07
12613 | BLOCO DE CONCRETO ESTRUTURAL DE 19CM - RESISTÊNCIA 12MPA | Un | 8.83
12614 | BLOCO DE CONCRETO ESTRUTURAL DE 19CM - RESISTÊNCIA 14MPA | Un | 9.31
13000 | VEDOS (ELEMENTOS VAZADOS) |  | .
13500 | VEDOS (DIVISÓRIAS EM PLACAS) |  | .
13510 | PLACA DE GRANILITE 30MM - DIVISÓRIA | M2 | 206.25
13512 | PLACA DE GRANILITE 40MM - DIVISÓRIA | M2 | 239.32
13513 | PLACA DE GRANILITE 50MM - DIVISÓRIA | M2 | 234.25
13514 | ARDOSIA CINZA EM PLACA -POLIDA NOS 2 LADOS -ESPESSURA 30MM | M2 | 549.58
13700 | DIVISÓRIAS |  | .
13751 | DIVISÓRIA NAVAL; MIOLO COLMÉIA - PAINEL/PAINEL - FORNECIMENTO E COLOCAÇÃO ALT. DE 3 METROS | M2 | 170.69
13752 | DIVISÓRIA NAVAL; MIOLO COLMÉIA - PAINEL CEGO - FORNECIMENTO E COLOCAÇÃO ALT. DE 3 METROS | M2 | 166.17
13753 | DIVISÓRIA NAVAL; MIOLO COLMÉIA - PORTA/BANDEIRA - FORNECIMENTO E COLOCAÇÃO ALT. DE 3 METROS (C/ FERRAGENS NECESS. P/COLOCAÇÃO) | M2 | 260.3
13754 | DIVISÓRIA NAVAL; MIOLO COLMÉIA - PAINEL/VIDRO - FORNECIMENTO E COLOCAÇÃO ALT. DE 3 METROS | M2 | 201.17
13755 | DIVISÓRIA NAVAL; MIOLO COLMÉIA - PORTA/VIDRO - FORNECIMENTO E COLOCAÇÃO ALT. DE 3 METROS (C/ FERRAGENS NECESS. P/COLOCAÇÃO) | M2 | 355.71
13756 | DIVISÓRIA NAVAL; MIOLO COLMÉIA - PAINEL/VIDRO/PAINEL - FORNECIMENTO E COLOCAÇÃO ALT. DE 3 METROS | M2 | 241.21
13757 | DIVISÓRIA NAVAL; MIOLO COLMÉIA - PAINEL/VIDRO/VIDRO - FORNECIMENTO E COLOCAÇÃO ALT. DE 3 METROS | M2 | 245.61
13758 | DIVISÓRIA NAVAL; MIOLO COLMÉIA - PORTA/BONECA/PAINEL - FORNECIMENTO E COLOCAÇÃO ALT. DE 3 METROS (C/ FERRAGENS NECESS. P/COLOCAÇÃO) | M2 | 276.11
13759 | DIVISÓRIA NAVAL; MIOLO COLMÉIA - PORTA/BONECA/VIDRO - FORNECIMENTO E COLOCAÇÃO ALT. DE 3 METROS (C/ FERRAGENS NECESS. P/COLOCAÇÃO) | M2 | 368.36
14000 | MATERIAIS PARA IMPERMEABILIZAÇÃO |  | .
14005 | ASFALTO OXIDADO TIPO lll | Kg | 14.82
14007 | CIMENTO IMPERMEABILIZANTE DE CRISTALIZAÇÃO - ESTRUTURA ELEVADA - COM APLICAÇÃO | M2 | 87.31
14008 | CIMENTO IMPERMEABILIZANTE DE CRISTALIZAÇÃO - ESTRUTURA ENTERRADA - COM APLICAÇÃO | M2 | 74.4
14015 | EMULSÃO ASFÁLTICA MODIFICADA C/ELASTÔMEROS - ESTRUTURADA C/TECIDO POLIÉSTER-2 CAMADAS DE ESTRUT- (FORN E APLIC MAT) | M2 | 153.94
14017 | EMULSÃO ASFÁLTICA - ESTRUTURADA COM TECIDO DE POLIÉSTER - 2 CAMADAS DE ESTRUTURANTE (FORNEC. E APLICAÇÃO DO MATERIAL) | M2 | 130.93
14019 | EMULSÃO ASFÁLTICA - ESTRUTURADA COM TECIDO DE POLIÉSTER - 3 CAMADAS DE ESTRUTURANTE (FORNEC. E APLICAÇÃO DO MATERIAL) | M2 | 164.25
14022 | PRIMER HIDROFUGANTE A BASE DE SILANO SILOXANO P/ SUPERFÍCIES DE CONCRETO, ALVENARIA, ETC. | Kg | 117.76
14023 | PRIMER PARA TINTA ANTI-PICHAÇÃO | L | 27.85
14024 | PRIMER PARA VERNIZ ANTI-PICHAÇÃO | L | 25.63
14037 | MANTA ASFÁLTICA E=3MM C/ VÉU DE POLIÉSTER-COLADA A MAÇARICO (FORNECIMENTO DO MATERIAL E COLOCAÇÃO) | M2 | 151.11
14038 | MANTA ASFÁLTICA E=4MM C/ VÉU DE POLIÉSTER-COLADA A MAÇARICO (FORNECIMENTO DO MATERIAL E COLOCAÇÃO) | M2 | 153.81
14039 | MANTA ASFÁLTICA ESPESSURA 4 MM ANTIRAIZ C/ VÉU DE POLIÉSTER (FORNECIMENTO DO MATERIAL E COLOCAÇÃO) | M2 | 167.56
14040 | TINTA BETUMINOSA PARA CONCRETO E ALVENARIA | L | 21.12
14042 | IMPERMEABILIZANTE PARA CONCRETO E ARGAMASSA | Kg | 5.1
14500 | MATERIAIS PARA ISOTERMIA |  | .
14530 | PLACA DE POLIESTIRENO EXPANDIDO ESP=50 MM - TIPO "P1" | M2 | 23.35
14550 | MASSA BETUMINOSA - ADESIVO P/ PLACAS TERMO-ACÚSTICAS FRIO ASFALTO | Kg | 22.78
15000 | JUNTAS DE DILATAÇÃO |  | .
15005 | MATA-JUNTA DE PVC - TIPO 012 | M | 46.2
15010 | MATA-JUNTA DE PVC - TIPO 022 | M | 93.66
15030 | MASTIQUE A BASE DE POLIURETANO - MC | L | 190.39
15040 | MASTIQUE A BASE DE SILICONE | L | 77.98
15056 | BARRA CHATA DE ALUMÍNIO TIPO FITA 1/8" X 7/8" | M | 9.14
15057 | BARRA DE ALUMÍNIO 1/4" X 3/4" | M | 19.16
15060 | MANGUEIRA PLÁSTICA FLEXÍVEL D = 3/4" - ESP = 2MM - CRISTAL | M | 6.77
15073 | FORNEC. E COLOC.- JUNTA DE DILATAÇÃO DE ELAST. DE NEOPRENE JEENE JJ0411M (4X15MM) MOV. MÁX. DE -2 A +2MM | M | 37.7
15074 | FORNEC. E COLOC.- JUNTA DE DILATAÇÃO DE ELAST. DE NEOPRENE JEENE JJ2027M (20X35MM) MOV. MÁX. DE -10 A +10MM | M | 164
15076 | FORNEC. E COLOC.- JUNTA DE DILATAÇÃO DE ELAST. DE NEOPRENE JEENE JJ6080VV (60X90MM) MOV. MÁX. DE -30 A +30MM | M | 1164.35
15077 | FORNEC. E COLOC.- JUNTA DE DILATAÇÃO DE ELAST. DE NEOPRENE JEENE JJ99120VV (100X140MM) MOV. MÁX. DE -50 A +50MM | M | 1452.41
15090 | FORNEC. E COLOC.- JUNTA DE DILATAÇÃO DE ELAST. DE NEOPRENE JEENE JJ5070VV (50X80MM)+LÁB.POL, MOV. MÁX. DE -20 A +30MM | M | 1084.44
15091 | FORNEC. E COLOC.- JUNTA DE DILATAÇÃO DE ELAST. DE NEOPRENE JEENE JJ2540VV (25X50MM)+LÁB.POL, MOV. MÁX. DE -10 A +15MM | M | 563.88
15092 | FORNEC. E COLOC.- JUNTA DE DILATAÇÃO DE ELAST. DE NEOPRENE JEENE JJ3550VV (35X60MM)+LÁB.POL, MOV. MÁX. DE -15 A +20MM | M | 960
15500 | ESTRUTURAS PARA COBERTURA |  | .
15505 | ESTRUTURA METÁLICA INCL. ANTIFERRUGINOSA | KG | 15.31
15506 | RETIRADA DE ESTRUTURA METÁLICA INCLUSIVE PERFIS DE FIXAÇÃO | KG | 2.55
15510 | MADEIRAMENTO DE PEROBA DO NORTE (CUPIÚBA) P/ TELHADO | M3 | 6385.7
15512 | MONTAGEM DE ESTRUTURA METÁLICA | KG | 3.65
15515 | PEROBA DO NORTE (CUPIÚBA) - VIGA DE 6 CM X 12 CM - BRUTA | M | 45.98
15516 | PEROBA DO NORTE (CUPIÚBA) - VIGA DE 6 X 16 CM - BRUTA | M | 61.46
15520 | CAIBRO DE PEROBA DO NORTE 5 X 6 CM - BRUTO (CUPIÚBA) | M | 15.7
15525 | RIPA DE PEROBA DO NORTE 1,5 CM X 5 CM - BRUTA (CUPIÚBA) | M | 4.08
16000 | TELHAS E DOMOS |  | .
16005 | DOMO DE ACRÍLICO COM CAIXILHO DE ALUMÍNIO 1,05 X 1,05 M | M2 | 914.23
16010 | COBERTURA EM POLICARBONATO ALVEOLAR 6MM, ESTRUTURA METÁLICA GALVANIZADA, INSTALADA | M2 | 619.35
16020 | TELHAS DE BARRO COZIDO - FRANCESA | Un | 3.94
16025 | TELHAS DE BARRO COZIDO - PAULISTA | Un | 3.4
16030 | TELHAS DE BARRO COZIDO - SUPER PAULISTA (PLAN) | Un | 3.97
16090 | TELHA TECNOLOGIA CRFS ONDULADA 6MM | M2 | 26.55
16091 | TELHA TECNOLOGIA CRFS ONDULADA 8MM | M2 | 42.7
16092 | TELHA ESTRUTURAL TRAPEZOIDAL CRFS - E=8 MM LARG. ÚTIL 44 CM | M2 | 130.85
16093 | TELHA TECNOLOGIA CRFS TRAPEZOIDAL 90 CM E=8 MM | M2 | 111.3
16411 | TELHA DE AÇO GALV. ACAB. NATURAL TRAPEZOIDAL E=0.5 MM H= ATÉ 40 MM | M2 | 54.23
16412 | TELHA AÇO GALV. ONDULADA E= 0,5 MM - H= 17/18 MM REV. B | M2 | 64
16413 | TELHA AÇO GALV. TRAPEZOIDAL DUPLA E=0,5MM-H=40MM-MIOLO=30MM POLIURETANO - REV.B | M2 | 164.62
16414 | TELHA AÇO GALV. TRAPEZOIDAL E=0.5MM - H=40MM PINTURA ELETROSTÁTICA 2 FACES - REV. B | M2 | 76.16
16416 | TELHA AÇO GALV. ONDULADA E= 0,5 MM - H= 17/18 MM PINTURA ELETROST. 2 FACES - REV.B | M2 | 74.77
16417 | TELHA AÇO GALV. TRAPEZOIDAL DUPLA E=0,5MM-H=40MM-MIOLO=30MM POLIURETANO - PINTADA 1 FACE - REV.B | M2 | 168.16
16418 | TELHA AÇO GALV. TRAPEZOIDAL DUPLA E=0,8MM-H=40MM-MIOLO=30MM POLIURETANO - PINTADA 1 FACE - REV.B | M2 | 275.62
16420 | TAPUME METÁLICO COM TELHA METÁLICA, SEM PINTURA,TRAPEZOIDAL 40-ESP. 0,43MM, COLUNAS, BASES E PARAFUSOS | M2 | 145.52
16430 | CUMEEIRA AÇO GALV. TRAPEZOIDAL E=0,5MM - H=40MM - L=0,60M REV.B | M | 65.25
16431 | CUMEEIRA AÇO GALV. ONDULADA E= 0,5MM - H= 17/18MM - L=0.60M | M | 58.61
16432 | CUMEEIRA AÇO GALV. TRAPEZOIDAL E=0,5MM - H=40MM - L=0,60M REV.B - PINT.BR 2 FACES | M | 77.98
16433 | CUMEEIRA AÇO GALV. ONDULADA E= 0,5MM - H= 17/18MM - L=0.60M PINTURA ELETROSTÁTICA 2 FACES - REV. B | M | 73.74
16500 | TELHAS (ELEMENTOS DE ARREMATE) |  | .
16508 | CUMEEIRA UNIVERSAL P/ TELHA TECNOLOGIA CRFS ONDULADA 1,10 X 0,60 M | Un | 61.68
16509 | CUMEEIRA NORMAL P/ TELHA TECNOLOGIA CRFS TRAPEZ. 44CM | Un | 42.15
16510 | CUMEEIRA NORMAL P/ TELHA TECNOLOGIA CRFS TRAPEZ. 90CM | Un | 211.11
16530 | CUMEEIRA DE ALUMÍNIO NORMAL E=0.8MM - P/ TELHA ONDULADA ACABAMENTO NATURAL - COMPRIMENTO = 1072 MM / 1345 MM | Un | 112.28
16531 | CUMEEIRA DE ALUMÍNIO NORMAL E=0.8MM - P/ TELHA TRAPEZOIDAL ACABAMENTO NATURAL - COMPRIMENTO = 1056 MM / 1265 MM | Un | 116.23
16532 | CUMEEIRA DE ALUMÍNIO SHED E=0.8MM - P/ TELHA ONDULADA ACABAMENTO NATURAL | Un | 110.74
16533 | CUMEEIRA DE ALUMÍNIO SHED E=0.8MM - P/ TELHA TRAPEZOIDAL ACABAMENTO NATURAL | Un | 113.52
16534 | CUMEEIRA DE BARRO TIPO UNIVERSAL | Un | 3.84
16554 | PINGADEIRA PLÁST. P/ TELHA ESTR. TRAPEZ. CRFS L= 44/49 CM 230 MM | Un | 1
16556 | PINGADEIRA PLÁST. P/ TELHA ESTRUT. TRAPEZOIDAL CRFS L=90CM 115 MM | Un | 0.73
16560 | PLACA DE VENTILAÇÃO PARA TELHA ESTR. TRAPEZOIDAL CRFS 44 CM | Un | 4.59
16562 | PLACA DE VENTILAÇÃO P/ TELHA DE FIBROC./CRFS CANALETE 90 | Un | 10.93
16568 | PLACA DE VEDAÇÃO NERVURA - P/ TELHA DE FIBROCIMENTO/CRFS CANALETE 90 | Un | 3.59
16570 | SUBCOBERTURA COM FOLHA DE ALUMÍNIO | M2 | 8.24
17000 | ELEMENTOS DE FIXAÇÃO (PARAFUSOS E FERRAGENS) |  | .
17010 | CONJUNTO DE VEDAÇÃO ELÁSTICA 5/16" - P/ FIXAÇÃO DE TELHA ONDULADA (1 ARRUELA DE PVC + 1 ARRUELA FERRO GALVANIZADA) | Un | 0.14
17016 | FERRAGEM PARA MADEIRAMENTO DE TELHADO | KG | 38.57
17020 | FIXADOR DE ABAS PARA TELHAS DE FIBROCIMENTO / CRFS TIPO SIMPLES | Un | 2.49
17039 | PARAFUSO ZINCADO BRANCO - FENDA SIMPLES - CABEÇA CHATA P/ MADEIRA - DIÂMETRO 6,1 MM - COMPRIMENTO 90MM | Un | 0.78
17040 | PARAFUSO AUTO-ATARRAXANTE - CABEÇA PANELA - COM BUCHA DE NYLON S- 8 DIÂMETRO 5,5MM - COMPRIMENTO 50MM - FENDA SIMPLES | Un | 0.83
17041 | PARAFUSO AUTO PERFURANTE 12 4 X 3/4" TIPO TRAXX COM CONJUNTO DE VEDAÇÃO | Un | 0.35
17044 | CONJUNTO DE FIXAÇÃO NIQUELADO PARA BACIA DE LOUÇA (BUCHA 8 E ARRUELA PLÁSTICA) | Un | 7.44
17046 | PARAFUSO C/ ROSCA SOBERBA DE FERRO GALVANIZADO P/ FIXAÇÃO DE TELHAS ONDULADAS EM CRFS/AMIANTO - S/ VEDAÇÃO - 8 x 230MM | Un | 2.51
17065 | SUPORTE DE ABAS PARA TELHA ESTRUTURAL 90 (APOIO EM MADEIRA) SEM BASE | Un | 56.04
17500 | ELEMENTOS DE FIXAÇÃO (PREGO/GRAMPOS ETC) |  | .
17515 | PREGO 18 X 27 COMUM - POLIDO | Kg | 10.03
17516 | PREGO 13 X 18 COMUM - POLIDO - SEM CABEÇA | Kg | 14.83
17520 | PREGO 12 X 12 E 12 X 15 COMUM - POLIDO | Kg | 16
17525 | PREGO 18 X 27 ZINCADO | Kg | 16.24
17530 | REBITE DE REPUXO EM ALUMÍNIO TIPO POP N. 415 ( DIÂMETRO 4 MM - COMPRIMENTO 15 MM) | Kg | 92.53
17545 | GANCHO 8 X 350MM "L" - COM ROSCA E PORCA - PARA TELHA (SEM VEDAÇÃO) | Un | 3.51
17550 | GANCHO CHATO - 140 MM | Un | 4.59
17555 | HASTE DE ALUMÍNIO - 250MM X 5/16" - C/ ACESSÓRIOS (PORCA + ARRUELA ALUM.+ ARRUELA PVC) P/ FIX. TELHA ALUM. | CJ | 1.88
17560 | TACO - CHUMBADOR DE PEROBA DO NORTE (CUPIÚBA) ESPESSURA 15 MM / LARGURA 50 MM / ALTURA 60 MM | Un | 0.27
17700 | ARAMES |  | .
17710 | ARAME GALVANIZADO N. 10 | Kg | 12.12
17715 | ARAME GALVANIZADO N. 14 | Kg | 13.64
17725 | ARAME GALVANIZADO N.18 | Kg | 18.69
17740 | ARAME RECOZIDO N. 16 E N. 18 | Kg | 12.33
17750 | ARAME GALVANIZADO N. 12 | Kg | 12.51
17752 | ARAME GALVANIZADO N. 8 | Kg | 11.81
17753 | BLOCO DE CONCRETO, DIMENSÃO 200X400X160MMCOR NATURAL | Un | 23.99
17754 | BLOCO DE CONCRETO, DIMENSÃO 200X400X160MMCOR GRAFITE | Un | 23.99
17755 | BLOCO DE CONCRETO, DIMENSÃO 200X400X160MMCOR CINZA | Un | 23.99
17756 | ADITIVO POLÍMERO EM PÓ | Kg | 34.81
18000 | FECHAMENTOS EXTERNOS |  | .
18035 | TELA ALAMBRADO MALHA 2" - FIO 10 - GALVANIZADA | M2 | 62.47
19000 | DIVERSOS |  | .
19005 | BOMBEAMENTO E LANÇAMENTO DE CONCRETO P/ ESTRUTURAS DE OBRAS ATÉ 80M3 | M3 | 63.69
19015 | COLA DE CONTATO | Kg | 36.83
19021 | COLA EM PU ( POLIURETANO) PARA TACO | Kg | 30.82
19030 | MASSA PARA VEDAÇÃO ( P/ USO EM TELHAS DE AMIANTO/CRFS ) | Kg | 27.87
19035 | TELA TIPO DEPLOYER (UTILIZADA EM ALVENARIA / ESTUQUE) | M2 | 4.81
19045 | RIPA DE PEROBA DO NORTE(CUPIÚBA) APARELHADA - 1,5 X 5CM | M | 5.3
19060 | SARRAFO DE PINUS 1A. APARELHADA - 1 X 4(2,5 X 10CM) | M | 4.16
19065 | VIGOTA DE PEROBA DO NORTE 4 X 9,5 CM - APARELHADA (CUPIÚBA) | M | 27.24
19070 | COLA PARA TELHA DE FIBROCIMENTO | Kg | 75.62
19510 | ADESIVO PARA TRINCAS E FISSURAS ESTRUTURAIS | Kg | 163.6
19511 | RESINA EPÓXI DE BAIXA VISCOSIDADE, BICOMPONENTE, ISENTA DE SOLVENTES PARA INJEÇÃO | Kg | 155.32
20400 | QUADRAS E ACESSÓRIOS |  | .
20457 | DEMARCAÇÃO E PINTURA DE FAIXAS ATÉ 10CM - BORRACHA CLORADA | M | 8.62
20459 | DEMARCAÇÃO E PINTURA DE FAIXAS ATÉ 10CM - EPÓXI | M | 11.84
20462 | DEMARCAÇÃO E PINTURA DE SUPERFÍCIES - BORRACHA CLORADA | M2 | 35.03
20463 | DEMARCAÇÃO E PINTURA DE SUPERFÍCIES - EPÓXI | M2 | 56.34
20470 | PISO FLEXÍVEL ESPORTE TÊNIS PORTÁTIL, 304MM X 304MM, ESP=14MM, INJETADO EM PLACAS MODULARES INTERCAMBIÁVEIS DE POLIPROPILENO DE ALTO IMPACTO COM ADITIVOS ANTIOXIDANTE (AO) E ULTRAVIOLETA (UV) E SISTEMA DE AMORTECIMENTO ATRAVÉS DE PINO DE BORRACHA TPE | M2 | 575.92
20471 | PISO FLEXÍVEL ESPORTIVO PORTÁTIL EXTERNO, 304MM X 304 MM, ESP=14MM, INJETADO EM PLACAS MODULARES INTERCAMBIÁVEIS DE POLIPROPILENO DE ALTO IMPACTO COM ADITIVOS ANTIOXIDANTE (AO) E ULTRAVIOLETA (UV) E SISTEMA DE AMORTECIMENTO ATRAVÉS DE PINO DE BORRACHA TPE | M2 | 579
20472 | PISO FLEXÍVEL ESPORTIVO PORTÁTIL INTERNO, 304MM X 304MM, ESP=14MM, INJETADO EM PLACAS MODULARES INTERCAMBIÁVEIS DE POLIPROPILENO DE ALTO IMPACTO COM ADITIVOS ANTIOXIDANTE (AO) E ULTRAVIOLETA (UV) E SISTEMA DE AMORTECIMENTO ATRAVÉS DE PINO DE BORRACHA TPE | M2 | 574.52
21000 | MADEIRAS |  | .
21051 | SARRAFO DE CEDRINHO 5X2.5CM - BRUTO | M | 3.54
21053 | RIPA DE IMBUIA 3,5 X 1,5 CM | M | 4.87
21054 | GUARNIÇÃO EM PADRÃO IMBUIA - TIPO MEIA MOLDURA - 3 CM (UTILIZADA COMO ACABAMENTO P/ VISOR DE VIDRO EM PORTA) | M | 65.03
21081 | CAIBRO DE PEROBA DO NORTE 3 X 5 CM - BRUTO - (CUPIÚBA) | M | 7.24
22000 | CONTENÇÕES |  | .
22010 | GABIÃO TIPO CAIXA, H=1,00M, MALHA 8X10, FIO 2,4MM - GALV. E PVC (GAIOLA VAZIA) | M3 | 419.65
22015 | GABIÃO TIPO CAIXA, H=1,00M, MALHA 8X10, FIO 2,7MM - GALV. (GAIOLA VAZIA) | M3 | 362.06
22020 | GABIÃO TIPO CAIXA, H=0,50M, MALHA 8X10, FIO 2,7MM - GALV. (GAIOLA VAZIA) | M3 | 537.17
22030 | GABIÃO TIPO CAIXA, H=0,50M, MALHA 8X10, FIO 2,4MM - PVC (GAIOLA VAZIA) | M3 | 572.71
22040 | GABIÃO TIPO COLCHÃO RENO, H=0,17M, MALHA 6X8 , FIO 2,0MM PVC (GAIOLA VAZIA) | M2 | 185.73
22050 | GABIÃO TIPO COLCHÃO RENO, H=0,23M, MALHA 6X8, FIO 2,0MM PVC (GAIOLA VAZIA) | M2 | 206.3
22060 | GABIÃO TIPO SACO, D=0,65M -MALHA 8X10-FIO 2,4MM -REV. PVC (GAIOLA VAZIA) | M3 | 434.97
22075 | LAJE PRÉ-MOLD D=2,50M E=15CM P/ RESERV – FORN/MONT | Un | 6669.29
22076 | LAJE PRÉ-MOLD D=2,50M E=8CM P/ RESERV – FORN/MONT | Un | 4574.89
24000 | DRENAGEM |  | .
24105 | MANTA GEOTÊXTIL C/ RESISTÊNCIA À TRAÇÃO LONG. DE 7 KN/M E TRAÇÃO TRANSV. 6 KN/M | M2 | 4.38
24106 | MANTA GEOTÊXTIL C/ RESISTÊNCIA À TRAÇÃO LONG. DE 8 KN/M E TRAÇÃO TRANSV. 7 KN/M | M2 | 5.18
24107 | MANTA GEOTÊXTIL C/ RESISTÊNCIA À TRAÇÃO LONG. DE 9 KN/M E TRAÇÃO TRANSV. 8 KN/M | M2 | 6.05
24108 | MANTA GEOTÊXTIL C/ RESISTÊNCIA À TRAÇÃO LONG. DE 10 KN/M E TRAÇÃO TRANSV. 9 KN/M | M2 | 7.37
24109 | MANTA GEOTÊXTIL C/ RESISTÊNCIA À TRAÇÃO LONG. DE 14 KN/M E TRAÇÃO TRANSV. 12 KN/M | M2 | 8.46
24110 | MANTA GEOTÊXTIL C/ RESISTÊNCIA À TRAÇÃO LONG. DE 16 KN/M E TRAÇÃO TRANSV. 14 KN/M | M2 | 9.83
24111 | MANTA GEOTÊXTIL C/ RESISTÊNCIA À TRAÇÃO LONG. DE 21 KN/M E TRAÇÃO TRANSV. 19 KN/M | M2 | 12.94
24112 | MANTA GEOTÊXTIL C/ RESISTÊNCIA À TRAÇÃO LONG. DE 26 KN/M E TRAÇÃO TRANSV. 23 KN/M | M2 | 13.65
24113 | MANTA GEOTÊXTIL C/ RESISTÊNCIA À TRAÇÃO LONG. DE 31 KN/M E TRAÇÃO TRANSV. 27 KN/M | M2 | 19.59
24120 | GEOMEMBRANA DE 1MM DE ESPESSURA DE PEAD | M2 | 26.63
24121 | MANTA FORMADA PELA ASSOC. DE TECIDO TÉCN. DE POLIÉSTER C/ FILME DE POLIETILENO DE BAIXA INTENS, DE ACORDO C/NBR 12824 | M2 | 20.69
24122 | GEOCOMPOSTO FORMADO POR NÚCLEO TRIDIMENSIONAL FLEXÍVEL DE FILAM. POLIPROPILENO ASSOC. ÀS SUAS DS SUPERF.GEOT. NÃO TEC. | M2 | 37.06
24140 | TUBO DRENO DE CONCRETO FURADO D = 200 MM | M | 42
24300 | TÚNEIS |  | .
24309 | CALANDRAGEM DAS CHAPAS,CORTE DOS FLANGES,PERFUR.EM KG DE CHAPA | KG | 2.33
24310 | FORMA METÁLICA PARA CONCRETAGEM DO REVEST. INTER.DE TÚNEL | UN | 24829.83
24500 | TUNNEL LINER |  | .
24502 | CHAPA CORRUGADA ARMCO (TUNNEL LINER) D=1.60M E=2.7MM CIRCULAR, GALVANIZADA | M | 6252.63
24504 | CHAPA CORRUGADA ARMCO (TUNNEL LINER) D=1.80M E=2.7MM CIRCULAR, GALVANIZADA | M | 7140.35
24506 | CHAPA CORRUGADA ARMCO (TUNNEL LINER) D=2.00M E=2.7MM CIRCULAR, GALVANIZADA | M | 7835.08
24508 | CHAPA CORRUGADA ARMCO (TUNNEL LINER) D=2.20M E=2.7MM CIRCULAR, GALVANIZADA | M | 8684.21
24510 | CHAPA CORRUGADA ARMCO (TUNNEL LINER) D=2.40M E=2.7MM CIRCULAR, GALVANIZADA | M | 9417.54
24512 | CHAPA CORRUGADA ARMCO (TUNNEL LINER) D=2.60M E=2.7MM CIRCULAR, GALVANIZADA | M | 10266.66
24514 | CHAPA CORRUGADA ARMCO (TUNNEL LINER) D=2.80M E=2.7MM CIRCULAR, GALVANIZADA | M | 10961.4
24516 | CHAPA CORRUGADA ARMCO (TUNNEL LINER) D=3.00M E=2.7MM CIRCULAR, GALVANIZADA | M | 11810.52
24518 | CHAPA CORRUGADA ARMCO (TUNNEL LINER) D=3.20M E=2.7MM CIRCULAR, GALVANIZADA | M | 12543.85
24520 | CHAPA CORRUGADA ARMCO (TUNNEL LINER) D=2.00M E=3.4MM CIRCULAR, GALVANIZADA | M | 9192.77
24522 | CHAPA CORRUGADA ARMCO (TUNNEL LINER) D=2.20M E=3.4MM CIRCULAR, GALVANIZADA | M | 10185.59
24524 | CHAPA CORRUGADA ARMCO (TUNNEL LINER) D=2.40M E=3.4MM CIRCULAR, GALVANIZADA | M | 11031.32
24526 | CHAPA CORRUGADA ARMCO (TUNNEL LINER) D=2.60M E=3.4MM CIRCULAR, GALVANIZADA | M | 12024.14
24528 | CHAPA CORRUGADA ARMCO (TUNNEL LINER) D=2.80M E=3.4MM CIRCULAR, GALVANIZADA | M | 12869.87
24530 | CHAPA CORRUGADA ARMCO (TUNNEL LINER) D=3.00M E=3.4MM CIRCULAR, GALVANIZADA | M | 13862.69
24532 | CHAPA CORRUGADA ARMCO (TUNNEL LINER) D=3.20M E=3.4MM CIRCULAR, GALVANIZADA | M | 14708.43
24534 | CHAPA DE AÇO, PRETA, CORRUGADA, P/ TÚNEL, D=1.60M E E=2.50M | M | 4195.39
24536 | CHAPA DE AÇO, PRETA, CORRUGADA, P/ TÚNEL, D=1.80M E E=2.50M | M | 4790.87
24538 | CHAPA DE AÇO, PRETA, CORRUGADA, P/ TÚNEL, D=2.00M E E=2.50M | M | 5278.07
24540 | CHAPA DE AÇO, PRETA, CORRUGADA, P/ TÚNEL, D=2.20M E E=2.50M | M | 5873.55
24542 | CHAPA DE AÇO, PRETA, CORRUGADA, P/ TÚNEL, D=2.40M E E=2.50M | M | 6333.69
24544 | CHAPA DE AÇO, PRETA, CORRUGADA, P/ TÚNEL, D=2.60M E E=2.50M | M | 6875.03
24546 | CHAPA DE AÇO, PRETA, CORRUGADA, P/ TÚNEL, D=2.80M E E=2.50M | M | 7335.17
24548 | CHAPA DE AÇO, PRETA, CORRUGADA, P/ TÚNEL, D=3.00M E E=2.50M | M | 7930.65
24550 | CHAPA DE AÇO, PRETA, CORRUGADA, P/ TÚNEL, D=3.20M E E=2.50M | M | 8417.85
24552 | CHAPA DE AÇO, PRETA, CORRUGADA, P/ TÚNEL, D=2.00M E E=3.20M | M | 6520.14
24554 | CHAPA DE AÇO, PRETA, CORRUGADA, P/ TÚNEL, D=2.20M E E=3.20M | M | 7223.56
24556 | CHAPA DE AÇO, PRETA, CORRUGADA, P/ TÚNEL, D=2.40M E E=3.20M | M | 7818.76
24558 | CHAPA DE AÇO, PRETA, CORRUGADA, P/ TÚNEL, D=2.60M E E=3.20M | M | 8522.17
24560 | CHAPA DE AÇO, PRETA, CORRUGADA, P/ TÚNEL, D=2.80M E E=3.20M | M | 9117.37
24562 | CHAPA DE AÇO, PRETA, CORRUGADA, P/ TÚNEL, D=3.00M E E=3.20M | M | 9820.79
24564 | CHAPA DE AÇO, PRETA, CORRUGADA, P/ TÚNEL, D=3.20M E E=3.20M | M | 10415.99
25000 | TIRANTES |  | .
25010 | ANCORAGEM COMPLETA ATIVA 12 FUROS - D=12.7MM - 1/2" SOMENTE MATERIAL - SEM COLOCAÇÃO | Un | 1041.94
25020 | ANCORAGEM COMPLETA ATIVA 4 FUROS - D=12.7MM - 1/2" SOMENTE MATERIAL - SEM COLOCAÇÃO | Un | 351.81
25030 | ANCORAGEM COMPLETA ATIVA 6 FUROS - D=12.7MM - 1/2" SOMENTE MATERIAL - SEM COLOCAÇÃO | Un | 517.27
25040 | ANCORAGEM ATIVA 12 FIOS DE 5/8" SOMENTE MATERIAL - SEM COLOCAÇÃO | Un | 1603.09
25100 | BAINHA FLEXÍVEL METÁLICA GALVANIZADA - D. INTERNO 50MM | M | 14.48
25110 | BAINHA FLEXÍVEL METÁLICA GALVANIZADA - D. INTERNO 65MM | M | 18.73
25120 | BAINHA FLEXÍVEL METÁLICA GALVANIZADA - D. INTERNO 45MM | M | 14.42
25130 | BAINHA FLEXÍVEL METÁLICA GALVANIZADA - D. INTERNO 75MM | M | 20.73
25200 | AÇO DE PROTENSÃO CORDOALHA CP 190 RB 7 - D. NOM.=12,7 MM | Kg | 10.5
25210 | AÇO DE PROTENSÃO CORDOALHA CP 190 RB 7 - D. NOM.=15.2 MM | Kg | 10.11
25221 | SERVIÇO DE PROTENSÃO 20 PORC DO MAT.E MÃO DE OBRA (08.73) | % | 21.29
25222 | SERVIÇO DE PROTENSÃO 20 PORC DO MAT.E MÃO DE OBRA (08.62) | % | 24.99
25223 | SERVIÇO DE PROTENSÃO 20 PORC DO MAT.E MÃO DE OBRA (08.63) | % | 23.42
25228 | SERVIÇO DE PROTENSÃO 20 PORC DO MAT.E MÃO DE OBRA (08.64) | % | 22.21
26800 | FIXAÇÕES |  | .
26862 | BRAÇADEIRA EM CHAPA DE AÇO DE 1 1/2" X 3/16" | UN | 20.72
26864 | BARRA ROSCADA GALV. 1/4" (TIRANTE) C/ PORCA E CONTRA PORCA APLICAÇÃO: FIO DE SUSTENTAÇÃO P/ COIFA DE CHAPA AÇO GALV | M | 4.37
26865 | BARRA CHATA DE FERRO 1.1/2" X 3/16" - GALV. A FOGO | M | 12.17
27500 | TELA |  | .
27534 | TELA DE AÇO INOX 430 - PERFURADA - ESPESSURA 1,6 MM DIÂMETRO DO FURO 17 MM | M2 | 244.33
27540 | TELA SOLDADA NERVURADA Q-196 PAINEL (AÇO CA60 - MALHA 10 X 10 CM - FIO 5,0 MM) | Kg | 7.47
28006 | COLA A BASE DE BORRACHA SINTÉTICA | Kg | 53.63
28010 | NATA DE CIMENTO, COLA PVA E ÁGUA - FORNECIMENTO E APLICAÇÃO (2 DEMÃOS) | M2 | 35.1
28082 | FELTRO PARA QUADRO DE MADEIRA | M2 | 9.95
28090 | FITA ANTIDERRAPANTE; FAIXA C/L=5CM E=2MM | M | 9.28
28091 | SINALIZAÇÃO VISUAL DE DEGRAUS (20X3CM) (FAIXA DE BORDA DE ESCADA) ADESIVADA | Un | 5.17
30000 | ESQUADRIAS DE MADEIRA |  | .
30010 | BATENTE DE PEROBA 14CM - APARELHADA - ESPES. DE 3,5 A 4,5CM P/ PORTA DE 1 FOLHA | CJ | 765
30014 | BATENTE DE PEROBA 14CM - APARELHADA - ESPES. DE 3,5 A 4,5CM P/ PORTA DE 2 FOLHAS | CJ | 693.89
30016 | BATENTE DE PEROBA 14CM - APARELHADA - ESPES. DE 3,5 A 4,5CM P/ PORTA COM BANDEIRA - ALTURA DOS UMBRAIS = 3 M CADA | CJ | 571.39
30018 | BATENTE DE MADEIRA - 25 CM - PORTA 1 FOLHA | CJ | 698.77
30020 | BATENTE DE MADEIRA - 25 CM - PORTA 2 FOLHAS | CJ | 1005.89
30022 | BATENTE DE MADEIRA - 25 CM - P/ PORTA COM BANDEIRA ALTURA DOS UMBRAIS = 3 M CADA | CJ | 1266.79
30030 | GUARNIÇÃO DE MADEIRA - 1,5 X 5,0 CM | M | 10.44
30031 | GUARNIÇÃO DE MADEIRA - 1,5 X 7,5 CM | M | 15.58
30032 | GUARNIÇÃO DE MADEIRA - 1,5 X 10 CM | M | 15.7
30033 | GUARNIÇÃO DE MADEIRA - 1,5 X 15 CM | M | 32.21
30060 | PORTA LISA 62 X 210 CM - ENCABEÇADA - COMPENSADA/SARRAFEADA PADRÃO IMBUIA E CEDRO P/ PINTURA A ÓLEO/VERNIZ - E=35MM | Un | 258.61
30061 | PORTA LISA 72 X 210 CM - ENCABEÇADA - COMPENSADA/SARRAFEADA PADRÃO IMBUIA E CEDRO P/ PINTURA A ÓLEO/VERNIZ - E=35MM | Un | 258.61
30062 | PORTA LISA 82 X 210 CM - ENCABEÇADA - COMPENSADA/SARRAFEADA PADRÃO IMBUIA E CEDRO P/ PINTURA A ÓLEO/VERNIZ - E=35MM | Un | 258.61
30063 | PORTA LISA 92 X 210 CM - ENCABEÇADA - COMPENSADA/SARRAFEADA PADRÃO IMBUIA E CEDRO P/ PINTURA A ÓLEO/VERNIZ - E=35MM | Un | 316.88
30064 | PORTA LISA 102 X 210 CM - ENCABEÇADA -COMPENSADA/SARRAFEADA PADRÃO IMBUIA E CEDRO P/ PINTURA A ÓLEO/VERNIZ - E=35MM | Un | 337.03
30071 | PORTA LISA 62 X 210 CM - SÓLIDA PADRÃO IMBUIA E CEDRO P/ PINTURA A ÓLEO/VERNIZ - E=35MM | Un | 428.6
30073 | PORTA LISA 82 X 210 CM - SÓLIDA PADRÃO IMBUIA E CEDRO P/ PINTURA A ÓLEO/VERNIZ - E=35MM | Un | 443.83
30074 | PORTA LISA 92 X 210 CM - SÓLIDA PADRÃO IMBUIA E CEDRO P/ PINTURA A ÓLEO/VERNIZ - E=35MM | Un | 489.78
30075 | PORTA LISA 102 X 210 CM - SÓLIDA PADRÃO IMBUIA E CEDRO P/ PINTURA A ÓLEO/VERNIZ - E=35MM | Un | 545.09
30087 | PORTA VENEZIANA 92 X 210 CM CEDRO / IMBUIA / MOGNO | Un | 1192.89
30090 | PORTA VENEZIANA 82 X 210 CM CEDRO / IMBUIA / MOGNO | Un | 1045.58
30100 | MADEIRAS DIVERSAS |  | .
30133 | CHAPA COMPENSADA DE VIROLINHA / SUMAÚMA E=10MM | M2 | 50.07
30134 | CHAPA COMPENSADA DE VIROLINHA / SUMAÚMA E=15MM | M2 | 65.41
30200 | ARMÁRIOS E COMPLEMENTOS |  | .
30250 | ARMÁRIO PARA CUMBUCAS (MM-13) | Un | 2024.09
30251 | ARMÁRIO PARA CANECAS (MM-14) | Un | 2099.06
30252 | ARMÁRIO PARA PRATOS (MM-15) | Un | 2449.39
30400 | DIVERSOS |  | .
30488 | FAIXA DE ITAUBA 15 X 2CM - APARELHADA - CANTOS ARREDONDADOS | M | 163.94
30500 | ESQUADRIAS METÁLICAS |  | .
30501 | BATENTE EM CHAPA 14 (E=1.9MM) GALVANIZADA A FOGO E DOBRADA 38 X 35 X 22 MM | M | 226.88
30502 | CAIXILHO EM ALUMÍNIO ANODIZADO COMUM - BASCULANTE - H = 1,00M - C=1,20M PERFIL 25 - SEM VIDROS - SEM COLOCAÇÃO - COMPLETO - PRONTO PARA INSTALAÇÃO | M2 | 1698.95
30504 | CAIXILHO EM ALUMÍNIO ANODIZADO VENEZIANA COMUM - CORRER - H = 1,20M - C=2,00M 2 FOLHAS - PERFIL 25 - SEM COLOCAÇÃO - COMPLETO - PRONTO PARA INSTALAÇÃO | M2 | 1050.8
30506 | CAIXILHO EM ALUMÍNIO ANODIZADO COMUM - FIXO - SEM VENTILAÇÃO PERMANENTE - H = 1,00M - L = 1,20 M - PERFILADO 30 - SEM VIDRO - SEM COLOCAÇÃO - COMPLETO PRONTO PARA INSTALAÇÃO | M2 | 597.23
30508 | CAIXILHO EM ALUMÍNIO ANODIZADO - FIXO COM VENTILAÇÃO PERMANENTE H = 1,00 - L=1,10M - LINHA 25 - SEM VIDRO - SEM COLOCAÇÃO - COMPLETO PRONTO PARA INSTALAÇÃO | M2 | 911.66
30510 | CAIXILHO EM ALUMÍNIO ANODIZADO COMUM - MAXIMAR - H = 0,90M - L=1,20M LINHA 30 - SEM VIDRO - SEM COLOCAÇÃO - COMPLETO - PRONTO PARA INSTALAÇÃO | M2 | 1031.88
30512 | CAIXILHO EM ALUMÍNIO ANODIZADO - PIVOTANTE - H = 0,80M L=3X0,30M = 0,90M - LINHA 25 - SEM VIDRO - SEM COLOCAÇÃO - COMPLETO PRONTO PARA INSTALAÇÃO | M2 | 1447.73
30516 | CAIXILHO EM FERRO PERFILADO FIXO - L = 1,60 M - H = 0,75M - "T" E "L" X 1/8" B CHAPA 1" X 3/16" - COM VENTILAÇÃO PERMANENTE - COMPLETO - PRONTO PARA INSTALAÇÃO - SEM VIDRO ACABAMENTO ANTIOXIDANTE | M2 | 539.45
30518 | CAIXILHO EM FERRO PERFILADO FIXO - L = 1,60 M - H = 1,50 M - "T" E "L" X 1/8" B CHAPA 1" X 3/16" - SEM VENTILAÇÃO PERMANENTE - COMPLETO - PRONTO PARA INSTALAÇÃO - SEM VIDRO ACABAMENTO ANTIOXIDANTE | M2 | 507.32
30520 | CAIXILHO EM FERRO PERFILADO BASCULANTE - L = 1,10 M - H = 1,50M - "T" E "L" X 1/8" BRANCO CHAPA 5/8" X 3/16" - COMPLETO - PRONTO PARA INSTALAÇÃO SEM VIDRO ACABAMENTO FUNDO ANTIOXIDANTE | M2 | 897.39
30522 | CAIXILHO EM FERRO PERFILADO DE CORRER H = 5 X 0,25 (1,25 M) L=4 X 0,80 = 3,20M | M2 | 849.6
30524 | CAIXILHO EM FERRO PERFILADO - MAXIMAR - H = 0,90 - L=2X0,60=1,20M SEM BANDEIRA | M2 | 990.58
30526 | CAIXILHO EM FERRO PERFILADO - PIVOTANTE H = 0,80 + 2 X 0,30 =1,40M L=6X0,30=1,80M - COM BANDEIRA | M2 | 1462.74
30528 | CAIXILHO PERFIL CHAPA 14 DOBRADA - BASCULANTE L = 0,8 M - H = 0,50M 2 BASCULANTES - PRONTO PARA INSTALAÇÃO - SEM VIDRO - ACABAMENTO FUNDO ANTIOXIDANTE | M2 | 1266.91
30539 | CAIXILHO PERFIL - CHAPA 14 DOBRADA - H = 1,00 M - L = 1,20 M - TIPO VENEZIANA FIXO - COM VENTILAÇÃO PERMANENTE - COMPLETO - PRONTO PARA INSTALAÇÃO - ACABAMENTO COM FUNDO ANTIOXIDANTE | M2 | 1027.43
30540 | COLUNA MÓVEL / COLUNA DE CENTRO | M | 260.04
30542 | FERRO PERFILADO TRABALHADO | KG | 14.49
30543 | ALUMÍNIO EXTRUDADO - TRABALHADO - ANODIZADO (P/UTILIZAÇÃO EM CAIXILHOS E PEQUENAS PEÇAS DE SERRALHERIA) | Kg | 101.91
30545 | CAVALETE CENTRAL (P/ COLUNA MÓVEL CENTRAL DE PORTA DE ENROLAR) | Un | 28.85
30549 | GRADE DE PROTEÇÃO EM FERRO REDONDO | M2 | 94.18
30550 | GRADE DE PROTEÇÃO EM FERRO CHATO | M2 | 98.53
30551 | GRADE DE FERRO ELETROFUNDIDO GALV. A FOGO -S/ PINTURA 25X2MM MALHA 65X132MM P/PROT. DE ESQUADRIA 1,00X1,20M - COMPRA 10UN | M2 | 250.01
30552 | PORTA EM ALUMÍNIO ANODIZADO COMUM - 1 FOLHA DE ABRIR H = 2,1 M - L = 1,0 M - METADE VIDRO/ METADE ALUMÍNIO - LINHA 30 - SEM VIDRO - COMPLETO COM BATENTE PRONTO PARA INSTALAÇÃO | M2 | 958.24
30554 | PORTA EM ALUMÍNIO ANODIZADO COMUM - 2 FOLHAS DE ABRIR H = 2,1M - L=2,0 M - METADE VIDRO/ METADE ALUMÍNIO - LINHA 30 - SEM VIDRO - COMPLETO COM BATENTE PRONTO PARA INSTALAÇÃO | M2 | 1046.09
30556 | PORTA EM ALUMÍNIO ANODIZADO COMUM - 2 FOLHAS DE CORRER H = 2,1 M - L = 2,0 M - METADE VIDRO/ METADE ALUMÍNIO - LINHA 30 - SEM VIDRO - COMPLETO COM BATENTE PRONTO PARA INSTALAÇÃO | M2 | 1030.77
30558 | PORTA EM ALUMÍNIO ANODIZ. COMUM - TIPO VENEZIANA H=2,1M-L=1,0M - LINHA 30-DE ABRIR-1 FOLHA -COMPL.-C/ BATENTE-PRONTA P/ INST. | M2 | 808.88
30560 | PORTA CHAPA DE AÇO N.16 | M2 | 866.95
30564 | PORTA EM PERFIL DE CHAPA DOBRADA N.14 - METADE VIDRO - 1 FOLHA DE ABRIR H=2,10M - L=1,02M-COMPL.C/BAT-PR.P/INST-S/VIDR-ACAB. ANTIOX | M2 | 741.63
30569 | PORTA EM PERFIL DE CHAPA DOBRADA N.14 - TIPO VENEZIANA - 2 FOLHAS DE ABRIR H=2,10M - L=1,84M-COMPL-C/BAT-S/VIDR-PR.P/INST-ACAB.ANTIOX | M2 | 866.95
30570 | PORTA DE ENROLAR - CHAPA ONDULADA N. 22 3,20X3,20M - ACAB. FUNDO ANTIOXID-C/ MECANISMO-C/ BATENTE-PRONTA P/ INSTAL. | M2 | 369.31
30572 | PORTA DE ENROLAR-EM TIRAS ARTICULADAS E RAIADAS-CHAPA 24 3,20X3,20M-ACAB.FUND. ANTIOX-C/ MECAN.-C/BAT-PRONT.P/INSTAL. | M2 | 340.82
30574 | PORTA DE FERRO PERFILADO - CHAPA PRETA 14 - 2 FOLHAS DE ABRIR - ALMOFADADA 1 LADO H = 2,10M - L=2,04M - PRONTA PARA INSTALAÇÃO - COM BATENTE - ACABADA COM FUNDO ANTI OXIDAÇÃO | M2 | 1014.37
30578 | PORTA EM FE.PERFIL - CH 16 - 2 FOLHAS DE ABRIR - METADE VIDRO H=2,10M-L=2,04M - COMPL-C/BATENTE-S/VIDRO-PRONT.P/INST-ACAB.C/FUND.ANTIOXID. | M2 | 662.21
30580 | PORTA EM FE.PERFIL - CH 16 - 2 FOLHAS DE CORRER - METADE VIDRO H=2,10M-L=2,04M - COMPL-C/BATENTE-S/VIDRO-PRONT.P/INST-ACAB.C/FUND.ANTIOXID. | M2 | 789.95
30582 | PORTA EM FERRO PERFILADO - CHAPA 16 - 1 FOLHA DE ABRIR - METADE VIDRO H = 2,10 M - L = 1,02 M - COMPLETO - COM BATENTE - SEM VIDRO - PRONTO PARA INSTALAÇÃO - ACABAMENTO COM FUNDO ANTIOXIDANTE | M2 | 1403.18
30584 | PORTA EM FE.PERFIL. CH. PRETA 16 - 1 FOLHA DE ABRIR - DUPLA ALMOF. H=2,10M-L=1,02M - COMPL-C/BAT-PR.P/INSTAL-ACAB.C/FUND.ANTIOX | M2 | 1444.24
30590 | TELA PARA PROTEÇÃO - ARAME N. 12 - MALHA 1/2 - ONDULADA | M2 | 140.25
30591 | TELA TIPO MOSQUITEIRO GALVANIZADA - MALHA 14 - FIO 28 | M2 | 46.85
30592 | TELA ONDULADA DE ARAME GALVANIZADA MALHA 1 - FIO 10 | M2 | 100.16
30594 | ARMÁRIO DE AÇO C/2 PORTAS E FECH L320XP420XH1980 | Un | 681.02
30595 | CHAPA DE AÇO N. 14 - CHAPA FINA QUENTE - PRETA (15,25 KG/M2) | Kg | 9.83
30600 | PERFIS INDUSTRIALIZADOS |  | .
30601 | BATENTE EM PERFIL DE CHAPA DOBRADA Nº20 - GALVANIZADO / TOTAL=5,0M A FRIO, P/ PORTA DE 1 FOLHA S/ BANDEIRA | CJ | 391.27
30602 | BATENTE EM PERFIL DE CHAPA DOBRADA Nº20 - GALVANIZADO / TOTAL=6,20M A FRIO, P/ PORTA DE 2 FOLHAS S/ BANDEIRA | CJ | 485.17
30610 | CHAPA DE AÇO E = 1/8" - SAE 1010/1020 | Kg | 7.94
30611 | CHAPA DE AÇO E = 1/4" - SAE 1010/1020 | Kg | 7.79
30612 | CHAPA GROSSA DE AÇO ASTM A-36 - 3/8" | Kg | 9.97
30613 | CHAPA DE AÇO GALVANIZADA N. 22 | M2 | 122.43
30615 | FERRO CHATO 2" X 1/2" | Kg | 8.02
30616 | FERRO CHATO 3" X 3/4" | Kg | 8.87
30617 | FERRO CHATO 4" X 3/4" | Kg | 8.91
30640 | PERFIL DE AÇO ASTM-36 | KG | 9.01
30650 | CONJUNTO DE BATENTES DE ALUMÍNIO - TOTAL 3,30 METROS P/ PORTA FIXADA EM DIVISÓRIA DE GRANILITE DE BANHEIRO | CJ | 285.32
30670 | PORTA CORTA-FOGO 90CM X 2,10M -ISOLAÇÃO 90MIN -C/ BATENTE | Un | 1404.2
30680 | PERFIL "I" DE AÇO LAMINADO - W 250 X 32,7 | Kg | 9.02
30681 | PERFIL "I" DE AÇO LAMINADO - W 310 X 52,0 | Kg | 9.01
30687 | PERFIL DE AÇO I 15" - SOLDAD0 | Kg | 21.01
30688 | FORNECIMENTO E MONTAGEM DE ESTRUTURA METÁLICA P/EDIFICAÇÕES ASTM OU ABNT -N.PAT, C/APLIC DE FUNDO ANTICOR-S/PINT. DE AC | Kg | 29.3
30689 | FORNECIMENTO E MONTAGEM DE ESTRUTURA METÁLICA P/EDIFICAÇÕES ASTM OU ABNT -PAT, C/APLIC DE FUNDO ANTICOR-S/PINT. DE ACAB | Kg | 28.93
30690 | PORTA CORTA-FOGO 105CM X 2,10M -ISOLAÇÃO 90MIN -C/ BATENTE | Un | 1480.99
30700 | GRADIS |  | .
30701 | GRADIL DE FERRO 1718X1650MM -FIO DE 5MM -GALV. A FOGO S/ PINTURA MALHA DE 65X132MM - BARRA PORTANTE DE 25X2MM | M2 | 187.45
30702 | GRADIL DE FERRO 1718X1650MM -FIO DE 5MM -GALV.A FOGO, C/ACAB. EM PINT. ELETROST, MALHA DE 65X132MM,BARRA PORTANTE 25X2MM | M2 | 225.24
30740 | PORTÃO DE FE. ELETROF. GALV. A FOGO- C/ 1 FOLHA DE ABRIR - S/ PINTURA MALHA DE 65X132MM - BARRA PORTANTE DE 25X2MM | M2 | 783.11
30741 | PORTÃO DE FE. ELETROF. GALV. A FOGO- C/ 1 FOLHA DE ABRIR - C/ PINT. ELETROST, MALHA 65X132MM - BARRA PORTANTE 25X2MM | M2 | 1416.66
30742 | PORTÃO DE FE. ELETROF. GALV. A FOGO- C/ 2 FOLHAS DE ABRIR S/ PINTURA - MALHA DE 65X132MM - BARRA PORTANTE DE 25X2MM | M2 | 824.61
30743 | PORTÃO DE FE. ELETROF. GALV. A FOGO- C/ 2 FOLHAS DE ABRIR C/ACAB.PINT.ELETROST, MALHA 65X132MM, BARRA PORTANTE 25X2MM | M2 | 1438.29
30744 | PORTÃO DE FE. ELETROF. GALV. A FOGO- C/ 1 FOLHA DE CORRER SEM PINTURA - MALHA DE 65X132MM - BARRA PORTANTE DE 25X2MM | M2 | 927.53
30745 | PORTÃO DE FE. ELETROF. GALV. A FOGO- C/ 2 FOLHAS DE CORRER C/ACAB.PINT.ELETROST, MALHA 65X132MM, BARRA PORTANTE 25X2MM | M2 | 1397.74
30746 | PORTÃO METÁLICO DE OBRA 5m, PIVOTANTE,2 FOLHAS, PARA TAPUME METÁLICO | M2 | 432.48
30747 | PORTÃO DE PEDESTRES - 1,15 M, PARA TABUME METÁLICO | M2 | 408.1
30750 | DESPESA C/SOLDA, ESMERIL, LIXA E PINT-8% DA M.OBRA E MATERIAL (08.48) | % | 1066.83
31000 | FERRAGENS PARA ESQUADRIAS |  | .
31006 | CADEADO DE LATÃO - 35MM - TRAVA DUPLA - PESO MÍNIMO 140 GR | Un | 31.12
31008 | DOBRADIÇA 3.1/2" X 3" REFORÇADA DE AÇO CROMADO - COM ANÉIS E BOLAS | Un | 26.69
31014 | DOBRADIÇA DE AÇO CROMADO - 3" X 3" TIPO MÉDIO - SEM ANEL | Un | 8.41
31018 | ESPELHO RETANGULAR CROMADO -P/ FECHADURA CILINDRO | Par | 125.78
31020 | FECHADURA CILÍNDRICA COMPLETA, 55MM, ACAB. CROM. C/ACES.E GUARN: ROSETA, TESTA, CONTRA TESTA - TRÁFEGO INTENSO | Un | 131.8
31022 | FECHADURA CILINDRO - BICO DE PAPAGAIO - 22MM P/ PORTA DE CORRER | Un | 276.07
31024 | FECHADURA CILINDRO-CAIXA RASA 22 MM P/ PORTAS DE MONTANTE ESTREITO - ZAMACK | Un | 389.47
31028 | CONJUNTO EXTERNO CROMADO DE 55MM COM FECHADURA MAÇANETA, ALAVANCA E ROSETA - TRÁFEGO INTENSO | CJ | 215.9
31032 | FECHADURA TIPO GORGE - 55MM - USO INTERNO - ZAMACK - TRÁFEGO INTENSO | Un | 355.19
31038 | FECHADURA TIPO TRANQUETA E TRINCO 55MM - COMPLETA P/PORTA DE SANITÁRIO - ACABAMENTO CROMADO - TRÁFEGO INTENSO | Un | 189.3
31042 | FECHO DE EMBUTIR COM ALAVANCA , LATÃO LAMINADO CROMADO ALT. 200 MM | Un | 205.13
31044 | FECHO DE EMBUTIR COM ALAVANCA - LATÃO LAMINADO CROMADO ALT. 400 MM | Un | 288.34
31045 | RESPIRADOR DE LATÃO 10 CM | Un | 19.95
31048 | MAÇANETA EM ZAMAC P/ CONJUNTO DE FECHADURA CILINDRO | Par | 240.19
31050 | MOLA HIDRÁULICA AÉREA P/ FECHAMENTO DE PORTA - TIPO LEVE | Un | 290
31052 | MOLA HIDRÁULICA AÉREA P/ FECHAMENTO DE PORTA - TIPO PESADO | Un | 351.12
31054 | MOLA VAI-E-VEM DE TOPO | Un | 523.19
31056 | PORTA CADEADO 63 MM - AÇO ZINCADO | Un | 4.23
31058 | PORTA CADEADO 89 MM - AÇO ZINCADO | Un | 9.09
31062 | PUXADOR TIPO CONCHA - EM LATÃO CROMADO COM FURO | Un | 17.07
31066 | ROSETA ACABAMENTO CROMADO P/ FECHADURA CILINDRO | Par | 21.93
31068 | TARGETA DE SOBREPOR "LIVRE-OCUPADO" - ZAMACK CROMADO | Un | 158.97
31076 | ALAVANCA EM ZAMACK P/ CAIXILHO BASCULANTE - SEM CAVALETE | Un | 14.02
31078 | BRAÇO DE ALAVANCA EM FERRO CHATO - 5/8" X 3/16" | M | 4.87
31090 | TRILHO DE ALUMÍNIO 55 X 60 MM | M | 70.2
31091 | ROLDANA DE NYLON - EIXO SIMPLES TIPO FERMAX - MODELO "RAN 02" OU SIMILAR - (P/ TRILHO DE ALUMÍNIO 55 X 60) | Un | 52.6
31092 | PIVÔ GUIA RETO DE LATÃO DE 1/2" | Un | 8.87
31094 | TRILHO GUIA CANALETA DE ALUMÍNIO "U" DE 1/2" ESPESSURA 1/16" | M | 6.48
31095 | BARRA ANTI PÂNICO PARA PORTA 1 FOLHA (COM ATÉ 1,00M) SEM CHAVE | Un | 1110.28
31097 | TRANCA TIPO TETRA SEM MAÇANETAS, SOMENTE COM ROSETA ACAB CROMADO | Un | 64.34
31100 | ESCADAS |  | .
31166 | ESCADA DE MARINHEIRO DE FERRO PERFILADO DP.01 | M | 160.52
31167 | ESCADA DE MARINHEIRO DE FERRO PERFILADO COM GUARDA CORPO | M | 403.37
31168 | ESCADA COMPLEM. P/ ESCADA MARINHEIRO DE FERRO PERFILADO | M | 133.77
31500 | REVESTIMENTOS (CERÂMICA + SIMILARES) |  | .
31505 | AZULEJO | M2 | 41.21
31530 | PASTILHA DE PORCELANA FOSCA | M2 | 111.21
31540 | REVESTIMENTO CERÂMICO ANTI-PICHAÇÃO 10 X 10 CM | M2 | 63
31550 | REVESTIMENTO CERÂMICO ESMALTADO 10 X 10 CM | M2 | 74.47
32000 | REVESTIMENTOS (PEDRAS NATURAIS) |  | .
32500 | REVESTIMENTOS (MADEIRA; PLÁSTICOS; ETC) |  | .
32520 | CHAPA DE LAMINADO MELAMÍNICO 1.3MM - ACABAMENTO TEXTURIZADO COR BRANCA (P/ REVESTIMENTO DE PORTAS COMPENSADAS) | M2 | 103.8
32530 | CHAPA DE LAMINADO MELAMÍNICO 1 MM - ACABAMENTO TEXTURIZADO COR BRANCA (P/ REVESTIMENTO DE PORTAS COMPENSADAS) | M2 | 100.64
32540 | CHAPA DE LAMINADO MELAMÍNICO 1,0 MM - ACABAMENTO LISO COR BRANCA - PARA CONFECÇÃO DE LOUSA | M2 | 123.92
33000 | REVESTIMENTOS (ELEMENTOS DE ARREMATE) |  | .
33005 | CANTONEIRA DE ALUMÍNIO PARA AZULEJOS | M | 6.41
33020 | CANTONEIRA DE ALUMÍNIO - PERFIL Y | M | 8.62
33053 | PEITORIL DE MADEIRA ITAÚBA - APARELHADO - MED.(30X2)CM | M | 261.16
33055 | PEITORIL DE GRANILITE - 20X2CM | M | 104
33085 | PERFIL -L- DE ALUMÍNIO - (1X1X1/8)" | M | 17.11
33090 | PERFIL -L- DE FERRO - (1X1X1/8)" | M | 10.17
33091 | CANTONEIRA DE FERRO ABAS IGUAIS - (1.1/4X1.1/4X1/8)" | M | 13.47
33500 | FORROS |  | .
33530 | FORRO DE GESSO COMUM - PLACA CONVENCIONAL - ESP. 1,25CM FORNECIMENTO E INSTALAÇÃO | M2 | 125.97
33531 | FORRO DE GESSO ACARTONADO TIPO FGA - ESP. 1,25CM FORNECIMENTO E INSTALAÇÃO | M2 | 146.2
33532 | FORRO GYPSUM ESTRUTURADO TIPO FGE - ESP. 12,5MM FORNECIMENTO E INSTALAÇÃO | M2 | 131.11
33560 | FORRO EM RÉGUA DE PVC DE 200MM - COLOCADO | M2 | 109.95
33570 | FORRO DE FIBRA MINERAL MODELADA ÚMIDA- ACABAMENTO DA SUPERF. C/TINTA VINÍLICA A BASE DE LÁTEX- ESP.13MM- COLOC. | M2 | 181.04
34000 | PISOS (CERÂMICA E SIMILARES) |  | .
34011 | CERÂMICA ESMALTADA PEI 5 | M2 | 55.43
34050 | PISO CERÂMICO NÃO ESMALTADO ANTI-DERRAPANTE ANTI-ÁCIDO | M2 | 156.62
34057 | ADESIVO A BASE ACRÍLICA | L | 23.95
34083 | PISO REFERENCIAL PODOTÁTIL COLORIDO ALERTA OU DIRECIONAL VIBRO-PRENSADO - ESP.3CM | M2 | 137.16
34201 | PISO PODOTÁTIL COLORIDO DE LADRILHO HIDRÁULICO ALERTA OU DIRECIONAL - ESP. 2 A 3CM | M2 | 91.03
34203 | PISO PODOTÁTIL COLORIDO DE BORRACHA (5MM - COM COLA) ALERTA/DIRECIONAL | M2 | 171.38
34204 | PISO PODOTÁTIL COLORIDO DE BORRACHA (7MM - ARGAMASSADA) ALERTA/DIRECIONAL | M2 | 416.04
34207 | PISO PODOTÁTIL COLORIDO INTERTRAVADO - ALERTA OU DIRECIONAL ESP. 6CM | M2 | 117.18
34500 | PISOS (PEDRAS NATURAIS) |  | .
34539 | PISO DE GRANITO POLIDO - CINZA MAUÁ - PLACAS 2CM | M2 | 462.77
34545 | PISO GRANITO POLIDO - VERDE UBATUBA - ESPESSURA 2CM | M2 | 403.31
34550 | PISO MÁRMORE POLIDO BRANCO ESPÍRITO SANTO - ESPESSURA 2CM | M2 | 478.09
35000 | PISOS (MADEIRA; PLÁSTICOS; ETC) |  | .
35005 | DEGRAU DE BORRACHA SINTÉTICA EM PEÇA ÚNICA (PATAMAR E TESTEIRA) SUPERFÍCIES EM RELEVO C/ ESP.2,5MM A 3,5MM-COLADO | M | 143.83
35010 | TESTEIRA PADRÃO PARA PISO VINÍLICO - ESPESSURA 2MM | M | 28.53
35030 | PISO DE BORRACHA SINTÉTICA SBR- ARGAMASSADO- SUPERFÍCIE EM RELEVO | M2 | 273.29
35035 | PISO DE BORRACHA SINTÉTICA SBR- ARGAMASSADO- SUPERFÍCIE LISA | M2 | 226.27
35040 | PISO DE BORRACHA SINTÉTICA SBR- COLADO- SUPERFÍCIE LISA - ESP. 4MM | M2 | 101.32
35045 | PISO DE BORRACHA SINTÉTICA SBR- COLADO- SUPERFÍCIE EM RELEVO - ESP. 4MM | M2 | 85.14
35055 | PISO ARGAMASSA DE ALTA RESISTÊNCIA - ESP: 8MM | M2 | 106.17
35060 | PISO ARGAMASSA DE ALTA RESISTÊNCIA - ESP: 12MM | M2 | 91.12
35065 | PISO DE GRANILITE - ESP= 8MM | M2 | 138.58
35072 | ASSOALHO EM CUMARU COM ENCAIXE MACHO E FÊMEA MEDIDAS 15X2CM | M2 | 481.06
35081 | TACO EM CUMARU MEDIDAS - 10 X 40 X 2 CM | M2 | 371.62
35500 | PISOS (ELEMENTOS DE ARREMATE) |  | .
35515 | JUNTA PLÁSTICA PARA PISO DE GRANILITE - (20X3)MM | M | 1.44
35521 | PISO VINÍLICO SEMIFLEXÍVEL, PADRÃO LISO, ESPESSURA DE 2MM | M2 | 113.27
35522 | PISO VINÍLICO SEMIFLEXÍVEL, PADRÃO LISO, ESPESSURA DE 3,2MM | M2 | 199.46
35535 | RODAPE DE ARGAMASSA ALTA RESISTÊNCIA MEIA CANA - 10CM | M | 42.97
35545 | RODAPÉ LISO DE BORRACHA SINTÉTICA DE 7CM - ESPESSURA DE 3MM - COLADO | M | 20.55
35555 | RODAPÉ DE PVC TIPO PLANO P/ PISO PAVIFLEX - ALT: 7,5 CM | M | 14.06
35560 | RODAPÉ DE GRANILITE - 10CM | M | 60.78
35565 | RODAPE DE GRANILITE - MEIA CANA 10 CM | M | 43.85
35571 | RODAPÉ DE 7 CM EM CUMARU ESPESSURA VARIÁVEL, POR VOLTA DE 1,5 CM | M | 36.39
35576 | RODAPÉ EM GRANITO CINZA MAUÁ - 7X2CM | M | 74.47
35596 | TESTEIRA DE BORRACHA SINTÉTICA - SUPERFÍCIES EM RELEVO MED. (50 OU 70 X 30)MM - ESPES. DE 3MM - P/ FIXAÇÃO C/ COLA | M | 22.5
35610 | SOLEIRA P/PORTAS EM GRANITO CINZA S/POLIM. (FOSCO) - 14X2CM | M | 96.53
36000 | PAVIMENTAÇÃO EXTERNA |  | .
36010 | REVESTIMENTO COM 2 CM DE ARGAMASSA 1:3 | M2 | 64.12
36030 | LADRILHO HIDRÁULICO P/ PASSEIO - ESP = 2CM 20X20CM - (MAPA DE SÃO PAULO) | M2 | 110.62
36053 | MOSAICO PORTUGUÊS BRANCO (NÃO COLOCADO) BRUTO | M2 | 150.16
36054 | MOSAICO PORTUGUÊS PRETO (NÃO COLOCADO) BRUTO | M2 | 146.7
36055 | MOSAICO PORTUGUÊS - 1 OU 2 CORES | M2 | 148.43
36060 | PARALELEPÍPEDO CINZA (INTEIRO - NÃO COLOCADO) | Un | 8.86
36061 | CONCRETO ASFALTICO | TON | 619.85
36062 | ASFALTO DILUÍDO CM-30 - IMPERMEABILIZANTE | Kg | 7.92
36063 | ASFALTO DILUÍDO DE PETRÓLEO CR-250 | Kg | 8.93
36064 | CIMENTO ASFÁLTICO DE PETRÓLEO - PENETRAÇÃO CAP 50/70 | Kg | 6.84
36065 | CIMENTO ASFÁLTICO DE PETRÓLEO - PENETRAÇÃO CAP 30/45 | Kg | 5.8
36066 | CONCRETO ASFÁLTICO TIPO CPA (CONCRETO POROSO ASFÁLTICO) COM POLÍMEROS E FIBRAS - PREÇO A RETIRAR | Ton | 720
36067 | SELA TRINCA (CIMENTO ASFÁLTICO ELASTOMÉRICO PARA SELAGEM DE TRINCAS EM PAVIMENTOS ASFÁLTICOS) | Kg | 12.67
36068 | PEDRA MIRACEMA - ESP MD=1,2CM | M2 | 56.65
36077 | USINAGEM À QUENTE DE MISTURA ASFÁLTICA TIPO SMA COM CIMENTO ASFÁLTICO MODIFICADO COM POLÍMERO E FIBRA, PARA MICROREVESTIMENTO | TON | 679.86
36078 | CIMENTO ASFÁLTICO MODIFICADO POR POLÍMERO | Kg | 7.13
36079 | CIMENTO ASFÁLTICO MODIFICADO POR BORRACHA | Kg | 5.93
36090 | PISO DE CONCRETO PRÉ-MOLDADO INTERTRAVADO E=6CM-COR NATURAL MODELO "RETANGULAR" - 10 X 20 CM | M2 | 80.31
36091 | PISO DE CONCRETO PRÉ-MOLDADO INTERTRAVADO E=8 CM-COR NATUR. MODELO "RETANGULAR" - 10 X 20 CM | M2 | 84.62
36092 | PISO DE CONCRETO PRÉ-MOLDADO INTERTRAVADO E=10CM-COR NATUR. MODELO "RETANGULAR" - 10 X 20 CM | M2 | 112.1
36093 | PISO DE CONCRETO PRÉMOLDADO INTERTRAVADO DRENANTE, ESPESSURA 6 CM, COR NATURAL | M2 | 89.4
36094 | PISO DE CONCRETO PRÉMOLDADO INTERTRAVADO DRENANTE, ESPESSURA 8 CM, COR NATURAL | M2 | 115.62
36095 | USINAGEM À QUENTE DE MISTURA ASFÁLTICA TIPO SMA COM CIMENTO ASFÁLTICO MODIFICADO COM POLÍMERO E FIBRA | TON | 780.89
36096 | USINAGEM À QUENTE DE MISTURA ASFÁLTICA TIPO CPA (CAMADA POROSA DE ATRITO) COM CIMENTO ASFÁLTICO MODIFICADO COM POLÍMERO E FIBRA | TON | 608.67
36097 | USINAGEM À QUENTE DE MISTURA ASFÁLTICA TIPO CPA (CAMADA POROSA DE ATRITO) COM CIMENTO ASFÁLTICO MODIFICADO COM BORRACHA | TON | 552.76
36098 | USINAGEM À QUENTE DE MISTURA ASFÁLTICA TIPO "GAP GRADED" COM CIMENTO ASFÁLTICO MODIFICADO COM POLÍMERO | TON | 604.83
36099 | USINAGEM À QUENTE DE MISTURA ASFÁLTICA TIPO "GAP GRADED" COM CIMENTO ASFÁLTICO MODIFICADO COM BORRACHA | TON | 583.28
36100 | RECICLAGEM (USINAGEM) DE MATERIAL BETUMINOSO PROVENIENTES DA FRESAGEM DE PAVIMENTOS ASFÁLTICOS (RAP) RECICLADO EM USINA MÓVEL COM ATÉ 3% DE EMULSÃO MODIFICADA COM POLÍMERO | TON | 219.24
36101 | RECICLAGEM (USINAGEM) DE MATERIAL BETUMINOSO PROVENIENTES DOS RESÍDUOS SÓLIDOS DA CONSTRUÇÃO CIVIL (RCC) E/OU FRESAGEM DE PAVIMENTOS ASFÁLTICOS (RAP) RECICLADO EM USINA MÓVEL COM ATÉ 3% DE CAP | TON | 284.34
36102 | ESTABILIZANTE QUÍMICO DE SOLOS | Kg | 27.9
36103 | RECICLAGEM (USINAGEM) DE MATERIAL BETUMINOSO PROVENIENTES DA FRESAGEM DE PAVIMENTOS ASFÁLTICOS (RAP) A FRIO COM ESPUMA DE ASFALTO - FORNECIMENTO | TON | 292.61
36110 | EMULSÃO ASFÁLTICA RL-1C | Kg | 4.42
36111 | EMULSÃO ASFÁLTICA (LIGANTE) - RR 1C | Kg | 4.08
36112 | EMULSÃO ASFÁLTICA (LIGANTE) - RR 2C | Kg | 5.62
36113 | EMULSÃO ASFÁLTICA MODIFICADA POR POLÍMERO | Kg | 4.67
36115 | PRÉ MISTURADO A QUENTE | TON | 593.4
36116 | PRÉ MISTURADO A FRIO | TON | 619.97
36117 | BINDER ABERTO | TON | 449.05
36118 | BINDER FECHADO | TON | 524.93
36119 | USINAGEM À QUENTE DE MISTURA ASFÁLTICA COM CIMENTO ASFÁLTICO MODIFICADO COM POLÍMERO (SEM DESONERAÇÃO) | TON | 591.06
36120 | CONCRETO ASFÁLTICO USINADO MORNO COM ADITIVO SURFACTANTE | TON | 442.7
36200 | GUIAS E BOCAS DE LOBO |  | .
36205 | CHAPÉU DE BOCA DE LOBO | Un | 58.59
36210 | GUIA DE CONCRETO TIPO PMSP "100" 20 MPA | M | 30.6
36215 | GUIA DE CONCRETO TIPO PMSP "100" 25 MPA | M | 32.58
36220 | GUIA DE CONCRETO PARA JARDIM | M | 30.35
36226 | TAMPA DE CONCRETO PARA BOCA DE LOBO - TIPO PMSP - MEDIDA DE 1,10 X 0,70 X 0,08 M | Un | 376.46
36235 | TAMPÃO DE FERRO FUNDIDO DÚCTIL CLASSE MÍNIMA 400 (40T) D=600 MM - NBR 10160 - ARTICULADO - P/ GAL. ÁGUAS PLUV. | Un | 586.87
36236 | TAMPÃO-GRELHA DE FERRO FUNDIDO DÚCTIL CLASSE MÍNIMA 400 (40T) D=600MM - NBR 10160-ARTICULADO- P/ GAL. ÁGUAS PLUV. | Un | 617.05
36237 | TAMPÃO MAIS ARO, AMBOS EM POLIETILENO CLASSE MÍNIMA 400 (40T) D=600MM - ABNT - P/ GAL. ÁGUAS PLUV. | Un | 1505.33
36240 | TAMPÃO DE FERRO FUNDIDO DÚCTIL CLASSE MÍNIMA 400 (40T) D=600 MM - NBR 10160 - NÃO ARTICULADO - P/ GAL. ÁGUAS PLUV. | Un | 552.66
36241 | TAMPÃO-GRELHA DE FERRO FUNDIDO DÚCTIL CLASSE MÍNINIMA 400 (40T) D=600MM -NBR 10160-NÃO ARTICULADO-P/ GAL. ÁGUAS PLUV. | Un | 562.91
36250 | GUIA DE CONCRETO TIPO PMSP "100" 30 MPA - 15 X 30CM 12CM TOPO | M | 57.35
36280 | GRELHA TIPO "BOCA DE LEÃO" DE FE. FUND. DUCTIL CL. MÍN. 250 25T- DIM.APR=810X270MM-NBR 10160 -T.ARTICU.- P/ GAL.ÁG.PLU | Un | 350.55
36281 | GRELHA TIPO "BOCA DE LEÃO" DE FE. FUND. DUCTIL CL MÍN. D400 40T-DIM. APR= 810X270MM-NBR 10160-T.ARTICU.-P/ GAL. ÁG.PLU | Un | 460.63
36282 | GRELHA TIPO "BOCA DE LEÃO" DE FE. FUND. DUCTIL CL MÍN. D400 40T-DIM. APR= 500X500MM-NBR 10160-T. ARTICU.-P/ GAL. ÁG.PLU | Un | 541.79
36283 | GRELHA TIPO "BOCA DE LEÃO" DE POLIETILENO CL. MÍN. 250 - 25T- DIM. APR=810X270MM-ABNT-T. ARTICU.-P/ GAL. ÁG. PLU | Un | 1421.55
36285 | GRELHA TIPO "BOCA DE LEÃO" DE FE. FUND. DUCTIL CL. MÍN. 250 25T-DIM.APR=810X270MM-NBR 10160-T. NÃO ARTICUL-P/GAL.ÁG.PLU | Un | 341.51
36286 | GRELHA TIPO "BOCA DE LEÃO" DE FE. FUND. DUCTIL CL. MÍN D400 40T-DIM.APR= 810X270MM-NBR 10160-T. NÃO ARTICU.P/GAL.ÁG.PLU | Un | 436.05
36300 | CANALETA E GRELHA EMBUTIDA DE CONCRETO POLÍMERO 95MPA ANTIFURTO CLASSE D400 15X23X100CM , VAZÃO DECLIVIDADE 0% 6,6 L/S OU SIMILAR | M | 358.11
36301 | CANALETA E GRELHA EMBUTIDA DE CONCRETO POLÍMERO 95MPA ANTIFURTO CLASSE D400 25X32X100CM, VAZÃO DECLIVIDADE 0% 22,1 L/S OU SIMILAR | M | 646.33
36302 | CANALETA E GRELHA EMBUTIDA DE CONCRETO POLÍMERO 95MPA ANTIFURTO CLASSE D400 21X28X100CM , VAZÃO DECLIVIDADE 0% 9,13 L/S OU SIMILAR | M | 981.58
36303 | CANALETA E GRELHA EMBUTIDA DE CONCRETO POLÍMERO 95MPA ANTIFURTO CLASSE D400 21X38X100CM , VAZÃO DECLIVIDADE 0% 20,65 L/S OU SIMILAR | M | 1122.29
36304 | CANALETA E GRELHA EMBUTIDA DE CONCRETO POLÍMERO 95MPA ANTIFURTO CLASSE D400 26X53X100CM, VAZÃO DECLIVIDADE 0% 57,25 L/S OU SIMILAR | M | 1530.72
36305 | CANALETA E GRELHA EMBUTIDA DE CONCRETO POLÍMERO 95MPA ANTIFURTO CLASSE D400 40X59,5X200CM , VAZÃO DECLIVIDADE 0% 83,20 L/S OU SIMILAR | Un | 4983.27
36500 | VIDROS |  | .
36505 | ESPELHO COMUM - 3MM | M2 | 171.23
36507 | ESPELHO COMUM C/ MOLD. ALUMÍNIO - 3MM | M2 | 1012.66
36525 | VIDRO DE SEGURANÇA; TEMPERADO - 6MM | M2 | 175
36527 | VIDRO DE SEGURANÇA; TEMPERADO - 10MM | M2 | 221.84
36535 | VIDRO IMPRESSO; TIPO CANELADO - 4MM | M2 | 96.64
36540 | VIDRO LAMINADO INCOLOR - 6MM | M2 | 179.27
36545 | VIDRO LAMINADO LEITOSO - 6MM | M2 | 418.52
36550 | VIDRO LISO COMUM; TRANSPARENTE INCOLOR - 3MM | M2 | 79.65
36551 | VIDRO LISO COMUM; TRANSPARENTE INCOLOR - 4MM | M2 | 112.92
36552 | VIDRO LISO COMUM; TRANSPARENTE INCOLOR - 5MM | M2 | 129.52
36553 | VIDRO LISO COMUM; TRANSPARENTE INCOLOR - 6MM | M2 | 123.97
36580 | PLACA DE POLICARBONATO TIPO COMPACTA - PARA PROTEÇÃO DE BARRAMENTO DE QUADROS - ESP. 4MM | M2 | 212.25
37000 | TINTAS |  | .
37005 | TINTA ESMALTE BRILHANTE BRANCA | L | 44.36
37015 | TINTA A BASE DE BORRACHA CLORADA | L | 64.98
37020 | TINTA A ÓLEO BRILHANTE BRANCA | L | 24.92
37025 | TINTA LÁTEX - PVA (1a. LINHA / PREMIUM) BRANCA | L | 21.77
37030 | TINTA A BASE DE RESINA EPÓXI | L | 153.65
37040 | TINTA A BASE DE RESINA EPÓXI | L | 25.95
37041 | TEXTURA ACRÍLICA BRANCA | L | 14.1
37045 | TINTA ESMALTE SINTÉTICO VERDE P/ QUADRO ESCOLAR | L | 47.36
37055 | TINTA À BASE DE CIMENTO - MODIFICADA COM RESINA ACRÍLICA (UTILIZ. EM IMPERMEABILIZ. DE FACH. DE CONCRETO OU ALVEN.) | Kg | 2.94
37056 | TINTA LÁTEX ACRÍLICA ECONÔMICA FOSCO | L | 11.22
37057 | TINTA LÁTEX ACRÍLICA STANDARD FOSCO | L | 17.85
37065 | TINTA ANTI-PICHAÇÃO - BASE SOLVENTE (SOLÚVEL EM SOLVENTE) | L | 240.83
37500 | VERNIZES E OUTROS MATERIAIS P/ PINTURA |  | .
37502 | ÓXIDO DE ALUMÍNIO (JATO DE AREIA) P/ TRATAMENTO DE SUPERFÍCIE (RECUPERAÇÃO DE ESTRUTURA) | Kg | 4.76
37503 | HIDROJATEAMENTO PARA LIMPEZA DE SUPERFÍCIES | M2 | 8.87
37504 | JATEAMENTO PARA LIMPEZA DE FERRAGENS E SUPERFÍCIES DE CONCRETO | M2 | 139.36
37505 | LIXAMENTO MECÂNICO DE SUPERFÍCIES DE CONCRETO | M2 | 10.32
37506 | LIXAMENTO MANUAL DE SUPERFÍCIE DE CONCRETO | M2 | 8.01
37507 | LÍQUIDO IMUNIZANTE PARA MADEIRA, A BASE DE PIRETRÓIDE, DISSOLVIDO EM ISOPARAFINA - APLICADO | M2 | 37.92
37509 | FUNDO CROMATO DE ZINCO | L | 47.59
37520 | SELADOR P/ TINTA EPÓXI (P/FUNDO DE PAREDE,S/MASSA CORRIDA) | L | 113.58
37525 | SELADOR ACRÍLICO | L | 14.36
37529 | TRINCHA 2.1/2" (PARA LÁTEX) | Un | 17.4
37530 | LIXA D'ÁGUA - N. 80 E N. 320 | Un | 1.83
37535 | LIXA PARA FERRO - N. 150 | Un | 3.09
37538 | PEDRA ABRASIVA GRANA 220 (PARA UTILIZAÇÃO NA POLIDORA DE PISO) | Un | 11.89
37539 | DISCO CERÂMICO DIAMANTADO - GRANA 200 (PARA UTILIZAÇÃO NA POLIDORA DE PISO) | Un | 15.24
37540 | LIXA PARA MADEIRA - N.100 | Un | 0.78
37541 | LIXA CARBURETO DE SILÍCIO 7" - GRANA 60 - PARA CONCRETO | Un | 6.07
37542 | ESCOVA RETANGULAR COM CERDAS DE AÇO:ALTURA DAS CERDAS 30 MM COMPRIMENTO: 192 MM; LARGURA 57 MM - SEM CABO | Un | 23.47
37543 | ESCOVA CIRCULAR COM CERDAS DE AÇO - 6 X 3/4" - FURO 1/2" | Un | 54.07
37544 | LIXA CARBURETO DE SILÍCIO 7" - GRANA 120 - PARA CONCRETO | Un | 6.02
37545 | MASSA BASE DE ÁGUA PARA MADEIRA | L | 33.31
37550 | MASSA CORRIDA - PVA | L | 6.24
37555 | MASSA BASE EPÓXI - BICOMPONENTE (MASSA E CATALIZADOR) | L | 71.72
37560 | MASSA ACRÍLICA (PARA PAREDE) | L | 12.53
37565 | ÓLEO DE LINHAÇA | L | 29.62
37570 | PIGMENTO PARA CIMENTADO LISO (PÓ XADREZ) | Kg | 51.43
37575 | REMOVEDOR | L | 48.3
37580 | GOMA LACA (IMPORTADA) | Kg | 183.45
37581 | ÁLCOOL ABSOLUTO 99 % | L | 22.27
37582 | VERNIZ A BASE DE GOMA LACA | L | 74.86
37585 | VERNIZ POLIURETANO BRILHANTE (VERNIZ MARÍTIMO) | L | 38.58
37587 | VERNIZ ANTI-PICHAÇÃO - BASE SOLVENTE INCOLOR (SOLÚVEL EM SOLVENTE) | L | 117.92
37590 | SOLUÇÃO CONCENTRADA DE SILICONE - IMPERMEABILIZANTE INCOLOR HIDROREPELENTE PARA FACHADA | L | 251.16
37595 | VERNIZ NITRO CELULOSE // VERNIZ SINTÉTICO BRILHANTE ( PARA USO EM MADEIRA ) | L | 53.97
37596 | VERNIZ ACRÍLICO BRILHANTE BASE ÁGUA | L | 34.21
38000 | COMPLEMENTOS PAISAGISTICOS E ESPORTIVOS |  | .
38016 | GRAMA ESMERALDA | M2 | 12.69
38024 | MASTRO P/ BANDEIRA COMPLETO ENGASTADO H LIVRE 7,0 M | Un | 2015.53
38025 | MASTRO P/ BANDEIRA COMPLETO ENGASTADO H LIVRE 9,0 M | Un | 2785.64
38030 | POSTE P/ REDE DE VOLEIBOL C/ ACESSÓRIOS | Par | 1708.72
38035 | REDE DE NÁILON PARA FUTEBOL DE SALÃO | Un | 101.17
38040 | REDE DE NÁILON PARA VOLEIBOL | Un | 327.01
38042 | COBERTURA DE QUADRA POLIESPORTIVA COM TELA DE NYLON FIO 3MM (FORNECIMENTO E COLOCAÇÃO) | M2 | 25.93
38043 | TELA POLIETILENO P/ PROTEÇÃO DE FACHADA-TRAMA 2,2MM | M2 | 3.37
38050 | TABELA PARA BASQUETE; INCLUSIVE ARO | Un | 1322.47
38055 | TAMPÃO DE AÇO GALVANIZADO - 3" | Un | 24.08
38100 | BRINQUEDOS PARA PLAYGROUND |  | .
38150 | CARROSSEL EM FERRO COM 20 LUGARES PARA PLAYGROUND/JARDIM DIÂMETRO DE 2,20M | Un | 4725.67
38151 | ESCADA HORIZONTAL EM FERRO PARA PLAYGROUND/JARDIM - MED. (1,80X1,80)M | Un | 2373.18
38152 | ESCORREGADOR EM FERRO PARA PLAYGROUND/JARDIM (1,80X3,00)M | Un | 4092.79
38153 | BALANÇO TRIPLO EM FERRO COM PNEUS PARA PLAYGROUND/JARDIM - MED. (2,50X2,50X4,50)M | Un | 2497.48
38154 | GANGORRA TRIPLA EM FERRO PARA PLAYGROUND/JARDIM - MED. (0,70X3,00)M | Un | 2872.84
38155 | GAIOLA LABIRINTO EM FERRO PARA PLAYGROUND/JARDIM - MED. (1,50X1,50X2,00)M | Un | 2918.6
38156 | BALANÇO FRONTAL DUPLO P/ CADEIRANTE | Un | 15078.25
38160 | PLACA DE E.V.A, ESP 30 MM, PARA USO INTERNO, TIPO TATAMI PLACAS PRÉ CORTADAS, DENTADAS, LISAS, COLORIDAS, 1 X 1 M | M2 | 88.53
38500 | VEGETAÇÃO PARA PAISAGISMO |  | .
38502 | ADUBO QUÍMICO NPK 10 - 10 - 10 - (PREÇO PARA NÃO PRODUTOR) | Kg | 7.42
38503 | CALCÁRIO DOLOMÍTICO - UTILIZADO EM PLANTIO | Kg | 1.33
38511 | LATÂNIA - H=0.50/1.00 M - (LATANIA SPP) PALMEIRA - MEDIDA: "PONTA FOLHA" | Un | 129.49
38512 | SEAFORTIA - H=1.50/2.00 M - (ARCHONTOPHOENIX CUNNINGHAMIANA) PALMÁCEA - MEDIDA: "PONTA FOLHA" | Un | 128.13
38513 | PALMEIRA IMPERIAL (ROYSTONEA OLERACEA) H=1,5 A 2,0 M - MEDIDA: "PONTA FOLHA" | Un | 142.21
38523 | CINERÁRIA (SENECIO CINERARIA) FORRAÇÃO | Dúzia | 30.99
38524 | HERA INGLESA (HEDERA HELIX) FORRAÇÃO | Dúzia | 27.41
38525 | LÍRIO AMARELO (HEMEROCALLIS FLAVA) FORRAÇÃO | Dúzia | 66.9
38526 | VEDÉLIA (WEDELIA PALUDOSA) FORRAÇÃO | Dúzia | 29.12
38527 | MONSTERA (MONSTERA DELICIOSA) | Un | 62.64
38528 | IPOMEIA - H=1,00/1,50 M - (IPOMOEA LEARII) TREPADEIRA | Un | 88.92
38529 | MARACUJÁ - H=0.50/0.70M - (PASSIFLORA COERULEA) TREPADEIRA | Un | 23.62
38531 | TUMBERGIA - H=0,50/0,70 M - (THUNBERGIA GRANDIFLORA) TREPADEIRA | Un | 29.68
38533 | ABUTILOM - H=0,50/0,70 M - ( ABUTILOM STRIATUM ) ARBUSTO - MEDIDA: "PONTA FOLHA" | Un | 15.73
38534 | BELA-EMÍLIA - H=0.50/0.70 M - (PLUMBAGO CAPENSIS) ARBUSTO | Un | 7.78
38535 | DRACENA - H=0.50/0.70 M - (DRACAENA FRAGRANS) ARBUSTO | Un | 25.08
38536 | MALVAVISCO H=0.50/0.70 M - (MALVAVISCUS MOLLIS) ARBUSTO | Un | 14.46
38537 | BAMBUZINHO - H=1.00 A 2.00 M - (BAMBUZA GRACILIS) BAMBU | Un | 47.95
38538 | ESPONJINHA - H=0,50/0,70 M - (CALLIANDRA TWEEDII) ARBUSTO | Un | 26.06
38540 | CÁSSIA-ALELUIA (SENNA MULTIJUGA) H=1,50/2,00 M - ÁRVORE ORNAMENTAL | Un | 49.8
38543 | ALECRIM CAMPINAS - (HOLOCALIX BALANSAE) H=1,50/2,00 M - ÁRVORE ORNAMENTAL | Un | 52.41
38545 | IPÊ AMARELO - H=1,50/2,00 M - (TABEBUIA CHRYSOTRICHA) | Un | 83.97
38546 | IPÊ ROSA - H=1,50/2,00 M - (TABEBUIA AVELLANEDAE) | Un | 81.81
38547 | IPÊ ROXO - H=1,50/2,00 M - (TABEBUIA IMPETIGINOSA) | Un | 80.87
38548 | PAU-BRASIL - H=1.50/2.00 M - (CAESALPINIA ECHINATA) ÁRVORE ORNAMENTAL | Un | 53.01
38549 | GRAMA SINTÉTICA FIBRILADA DE POLIETILENO, ESPESSURA DOS FIOS 50 MICRAS, 3400 DETEX, COR VERDE | M2 | 142.09
38550 | GRAMA BATATAIS EM PLACAS (PASPALUM NOTATUM) (NÃO INSTALADA) | M2 | 8.2
38552 | GRAMA PRETA - 36 MUDAS POR M2 (OPHIOPOGUM JAPONICUS) | M2 | 56.72
38554 | GRAMA SÃO CARLOS - EM PLACAS (AXONOPUS OBTUSIFOLIUS) NÃO INSTALADA - FORNECIMENTO OBRA GRANDE SÃO PAULO | M2 | 16.43
38555 | ADUBO ORGÂNICO - ESTERCO | M3 | 272.89
38556 | TERRA VEGETAL MARROM | M3 | 169.17
38557 | TERRA VEGETAL PRETA | M3 | 286.47
38561 | ARECA-BAMBU -H=0.50/1.00 M- (CHRYSALIDO CARPUS LUTESCENS) PALMÁCEA - MEDIDA: "PONTA FOLHA" | Un | 60.75
38562 | COQUEIRO - H=1,50/2,00 M - (COCOS NUCIFERA) PALMÁCEA - MEDIDA: "PONTA FOLHA" | Un | 140.62
38563 | GUARIROBA - H=1,50/2.00M - (SYAGRUS OLERACEA) PALMÁCEA - MEDIDA: "PONTA FOLHA" | Un | 142.77
38564 | JERIVÁ - (SYAGRUS ROMANZOFFIANA) H=1,50 A 2,00 M - PALMÁCEA - MEDIDA: "PONTA FOLHA" | Un | 137.47
38565 | BURITI - H=1,50/2,00 M - (MAURITIA VINIFERA) PALMÁCEA - MEDIDA: "PONTA FOLHA" | Un | 252.34
38566 | COLINIA - H=1,5/ 2,0M - (CHAMAEDOREA ELEGANS) PALMÁCEA - MEDIDA: "PONTA FOLHA" | Un | 258.75
38567 | JASMIM ESTRELA - H=0,50/0,70 M - (TRACHELOSPERMOM JASMINDA) TREPADEIRA | Un | 40.83
38568 | LÁGRIMA DE CRISTO - H=0,50/0,70 M -(CLERODENDRON THOMSONAE) TREPADEIRA | Un | 36.69
38569 | PRIMAVERA - H=0.50/0.70 M - (BOUGAINVILLEA GLABRA) TREPADEIRA | Un | 50.12
38570 | UNHA-DE-GATO H=0.10/0.15M - (FICUS PUMILA) TREPADEIRA | Un | 2.43
38571 | CLOROFITO (CLOROPHYTUM CROMOSSUM) FORRAÇÃO | Dúzia | 25.16
38572 | MARIA-SEM-VERGONHA (IMPATIENS SPP) FORRAÇÃO | Dúzia | 31.93
38573 | PILÉA (PILEA CADIEREI) FORRAÇÃO | Dúzia | 26.83
38574 | FILODENDRO (PHILODENDRON BIPINNATIFIDUM) FORRAÇÃO | Dúzia | 41.45
38575 | ACALIFA - H=0.50/0.70M - (ACALYPHA WIKESIANA) FOLHAS VERMELHAS MESCLADAS C/ COBRE E ROSA - ARBUSTO | Un | 23.86
38576 | ALAMANDA - H=0.50/0.70 M - (ALLAMANDA NERIIFOLIA) TREPADEIRA | Un | 29.93
38577 | AZALÉIA - H= 0.50/0.70 M - (RHODODENDRON INDICUM) ARBUSTO | Un | 33.46
38578 | CAMARÃO - H=0.50/0.70 M - (BELOPERONE GUTTATA) ARBUSTO | Un | 15.23
38579 | COSMOS - (COSMOS BIPINNATUS) FORRAÇÃO | Un | 2.7
38580 | HIBISCO - H=0.50/0.70M - (HIBISCUS ROSA SINENSIS) FLORES VERMELHAS, ROSAS OU BRANCAS - ARBUSTO | Un | 21.84
38581 | PIRACANTA - H=0.50/0.70 M (PYRACANTHA COCCINEA) ARBUSTO | Un | 53.59
38587 | PAINEIRA-ROSA - H=1.50/2.00 M - (CHORISIA SPECIOSA) ÁRVORE ORNAMENTAL | Un | 99.8
38588 | PAU-FERRO - H=1.50/2.00M - (CAESALPINIA FERREA) ÁRVORE ORNAMENTAL | Un | 43.98
38590 | CONCREGRAMA - E = 9,5 CM 60 X 45CM | M2 | 97.43
38593 | SIBIPIRUNA - H=1.50/2.00 M - (CAESALPINIA PELTOPHOROIDES) ÁRVORE ORNAMENTAL | Un | 110.19
38594 | SUINÃ - H=0.50/0.70 M (ERYTHRINA SPECIOSA) ARBUSTO | Un | 36.68
38595 | TIPUANA - H=1.50/2.00 M - (TIPUANA TIPO) ÁRVORE ORNAMENTAL | Un | 176.45
38596 | ÁRVORE ORNAM. H=1.50/2.00 M - PATA-DE-VACA | Un | 53.76
38597 | ÁRVORE ORNAM. H=1.50/2.00 M - QUARESMEIRA | Un | 94.04
38598 | ÁRVORE ORNAM. H=1.50/2.00 M - MANACÁ-DA-SERRA | Un | 46.78
38599 | GOIABA DA SERRA - ACCA SELLOWIANA - DAP 3 | Un | 246.19
38600 | GUARITÁ - ASTRONIUM GRAVEOLENS - DAP 3 | Un | 280.37
38601 | PAU MARFIM - BALFOURODENDRON RIEDELLIANUM - DAP 3 | Un | 235.75
38602 | GUANANDI - CALOPHYLLUM BRASILIENSES - DAP 3 | Un | 227.34
38603 | CAMBUCI - CAMPOMANESIA PHAEA - DAP 3 | Un | 335.52
38604 | GABIROBA - CAMPOMANESIA XANTHOCARPA - DAP 3 | Un | 295.9
38605 | CÁSSIA FERRUGEM - CASSIA FERRUGINEA - DAP 3 | Un | 323.28
38606 | FALSO BARBATIMÃO - CASSIA LEPTOPHYLLA - DAP 3 | Un | 323.28
38607 | PAU VIOLA - CITHAREXYLUM MYRIANTHUM - DAP 3 | Un | 300.33
38608 | IPÊ VERDE - CYBYSTAX ANTISYPHILITICA - DAP 3 | Un | 218.41
38609 | SAGUARAGI - COLUBRINA GLANDULOSA - DAP 3 | Un | 250.52
38610 | MULUNGU - ERYTHRINA FALCATA - DAP 3 | Un | 362.89
38611 | UVAIA (EUGENIA PYRIFORMIS) - DAP 3 | Un | 426.73
38612 | PITANGUEIRA - EUGENIA UNIFLORA - DAP 3 | Un | 323.84
38613 | IPÊ BRANCO - HANDROANTHUS ROSEO ALBA - DAP 3 | Un | 301.65
38614 | IPÊ AMARELO DO BREJO - HANDROANTHUS UMBELLATUS - DAP 3 | Un | 361.97
38615 | IPÊ TABACO - HANDROANTHUS VELLOSOI - DAP 3 | Un | 281.53
38616 | INGÁ FEIJÃO - INGA MARGINATA - DAP 3 | Un | 296.64
38617 | JACARANDÁ DE MINAS - JACARANDA CUSPIDIFOLIA - DAP 3 | Un | 308.23
38618 | CAROBÃO - JACARANDA MICRANTHA - DAP 3 | Un | 252.86
38619 | CAROBINHA - JACARANDA PUBERULA - DAP 3 | Un | 216.87
38620 | EMBIRA DE SAPO - LONCHOCARPUS MUELBERGIANUS - DAP 3 | Un | 260.27
38621 | AÇOITA CAVALO - LUEHEA DIVARICATA - DAP 3 | Un | 291.25
38622 | JACARANDÁ DO CAMPO - MICHAERIUM ACUTIFOLIUM - DAP 3 | Un | 358.05
38623 | JACARANDÁ BRANCO - MICHAERIUM PARAGUAIENSIS - DAP 3 | Un | 212.66
38624 | CAMBOATÁ BRANCO - MATAYBA ELAEAGNOIDES - DAP 3 | Un | 276.13
38625 | AROEIRA PRETA - MYRACRODURON URUNDEUVA - DAP 3 | Un | 217.87
38626 | CAMBUÍ - MYRCIA SELLOI - DAP 3 | Un | 275.08
38627 | CABREÚVA PARDA - MYROCARPUS FRONDOSUS - DAP 3 | Un | 295.97
38628 | CABREÚVA - MIROXYLON PERUIFERUM - DAP 3 | Un | 328.45
38629 | BORDÃO DE VELHO - SAMANEA TUBULOSA - DAP 3 | Un | 287.64
38630 | PITOMBA - TALISIA ESCULENTA - DAP 3 | Un | 367
38631 | GOIABA DA SERRA - ACCA SELLOWIANA - DAP 5 | Un | 610.87
38632 | GOIABA DA SERRA - ACCA SELLOWIANA - DAP 7 | Un | 1082.88
38633 | GUARITÁ - ASTRONIUM GRAVEOLENS - DAP 5 | Un | 428.23
38634 | GUARITÁ - ASTRONIUM GRAVEOLENS - DAP 7 | Un | 765.08
38635 | PAU MARFIM - BALFOURODENDRON RIEDELLIANUM - DAP 5 | Un | 524.18
38636 | PAU MARFIM - BALFOURODENDRON RIEDELLIANUM - DAP 7 | Un | 989.27
38637 | GUANANDI - CALOPHYLLUM BRASILIENSES - DAP 5 | Un | 723.19
38638 | GUANANDI - CALOPHYLLUM BRASILIENSES - DAP 7 | Un | 1299.32
38639 | CAMBUCI - CAMPOMANESIA PHAEA - DAP 5 | Un | 591.82
38640 | CAMBUCI - CAMPOMANESIA PHAEA - DAP 7 | Un | 1579.71
38641 | GABIROBA - CAMPOMANESIA XANTHOCARPA - DAP 5 | Un | 724.56
38642 | GABIROBA - CAMPOMANESIA XANTHOCARPA - DAP 7 | Un | 1121.83
38643 | CÁSSIA FERRUGEM - CASSIA FERRUGINEA - DAP 5 | Un | 556.98
38644 | CÁSSIA FERRUGEM - CASSIA FERRUGINEA - DAP 7 | Un | 948.78
38645 | FALSO BARBATIMÃO - CASSIA LEPTOPHYLLA - DAP 5 | Un | 559.94
38646 | FALSO BARBATIMÃO - CASSIA LEPTOPHYLLA - DAP 7 | Un | 1247.49
38647 | PAU VIOLA - CITHAREXYLUM MYRIANTHUM - DAP 5 | Un | 675.61
38648 | PAU VIOLA - CITHAREXYLUM MYRIANTHUM - DAP 7 | Un | 1492.12
38649 | IPÊ VERDE - CYBYSTAX ANTISYPHILITICA - DAP 5 | Un | 543.79
38650 | IPÊ VERDE - CYBYSTAX ANTISYPHILITICA - DAP 7 | Un | 1228.99
38651 | SAGUARAGI - COLUBRINA GLANDULOSA - DAP 5 | Un | 456.92
38652 | SAGUARAGI - COLUBRINA GLANDULOSA - DAP 7 | Un | 788.86
38653 | MULUNGU - ERYTHRINA FALCATA - DAP 5 | Un | 595.39
38654 | MULUNGU - ERYTHRINA FALCATA - DAP 7 | Un | 819.57
38655 | UVAIA (EUGENIA PYRIFORMIS) - DAP 5 | Un | 693.04
38656 | UVAIA (EUGENIA PYRIFORMIS) - DAP 7 | Un | 1267.75
38657 | PITANGUEIRA - EUGENIA UNIFLORA - DAP 5 | Un | 531.13
38658 | PITANGUEIRA - EUGENIA UNIFLORA - DAP 7 | Un | 1281.92
38659 | IPÊ BRANCO - HANDROANTHUS ROSEO ALBA - DAP 5 | Un | 449.28
38660 | IPÊ BRANCO - HANDROANTHUS ROSEO ALBA - DAP 7 | Un | 1440.03
38661 | IPÊ AMARELO DO BREJO - HANDROANTHUS UMBELLATUS - DAP 5 | Un | 572.99
38662 | IPÊ AMARELO DO BREJO - HANDROANTHUS UMBELLATUS - DAP 7 | Un | 1249.49
38663 | IPÊ TABACO - HANDROANTHUS VELLOSOI - DAP 5 | Un | 669.37
38664 | IPÊ TABACO - HANDROANTHUS VELLOSOI - DAP 7 | Un | 1149.13
38665 | INGÁ FEIJÃO - INGA MARGINATA - DAP 5 | Un | 533.39
38666 | INGÁ FEIJÃO - INGA MARGINATA - DAP 7 | Un | 1365.2
38667 | JACARANDÁ DE MINAS - JACARANDA CUSPIDIFOLIA - DAP 5 | Un | 493.53
38668 | JACARANDÁ DE MINAS - JACARANDA CUSPIDIFOLIA - DAP 7 | Un | 1035.62
38669 | CAROBÃO - JACARANDA MICRANTHA - DAP 5 | Un | 571.19
38670 | CAROBÃO - JACARANDA MICRANTHA - DAP 7 | Un | 788.25
38671 | CAROBINHA - JACARANDA PUBERULA - DAP 5 | Un | 405.3
38672 | CAROBINHA - JACARANDA PUBERULA - DAP 7 | Un | 1122.24
38673 | EMBIRA DE SAPO - LONCHOCARPUS MUELBERGIANUS - DAP 5 | Un | 621.15
38674 | EMBIRA DE SAPO - LONCHOCARPUS MUELBERGIANUS - DAP 7 | Un | 1125.37
38675 | AÇOITA CAVALO - LUEHEA DIVARICATA - DAP 5 | Un | 787.65
38676 | AÇOITA CAVALO - LUEHEA DIVARICATA - DAP 7 | Un | 1281.52
38677 | JACARANDÁ DO CAMPO - MICHAERIUM ACUTIFOLIUM - DAP 5 | Un | 566.23
38678 | JACARANDÁ DO CAMPO - MICHAERIUM ACUTIFOLIUM - DAP 7 | Un | 1016.59
38679 | JACARANDÁ BRANCO - MICHAERIUM PARAGUAIENSIS - DAP 5 | Un | 535.48
38680 | JACARANDÁ BRANCO - MICHAERIUM PARAGUAIENSIS - DAP 7 | Un | 1151.69
38681 | CAMBOATÁ BRANCO - MATAYBA ELAEAGNOIDES - DAP 5 | Un | 558.96
38682 | CAMBOATÁ BRANCO - MATAYBA ELAEAGNOIDES - DAP 7 | Un | 762.39
38683 | AROEIRA PRETA - MYRACRODURON URUNDEUVA - DAP 5 | Un | 524.94
38684 | AROEIRA PRETA - MYRACRODURON URUNDEUVA - DAP 7 | Un | 1164.46
38685 | CAMBUÍ - MYRCIA SELLOI - DAP 5 | Un | 774.38
38686 | CAMBUÍ - MYRCIA SELLOI - DAP 7 | Un | 1111.32
38687 | CABREÚVA PARDA - MYROCARPUS FRONDOSUS - DAP 5 | Un | 632.63
38688 | CABREÚVA PARDA - MYROCARPUS FRONDOSUS - DAP 7 | Un | 876.79
38689 | CABREÚVA - MIROXYLON PERUIFERUM - DAP 5 | Un | 554.09
38690 | CABREÚVA - MIROXYLON PERUIFERUM - DAP 7 | Un | 1262
38691 | BORDÃO DE VELHO - SAMANEA TUBULOSA - DAP 5 | Un | 531.94
38692 | BORDÃO DE VELHO - SAMANEA TUBULOSA - DAP 7 | Un | 982.1
38693 | PITOMBA - TALISIA ESCULENTA - DAP 5 | Un | 593.29
38694 | PITOMBA - TALISIA ESCULENTA - DAP 7 | Un | 1209.32
39000 | DIVERSOS |  | .
39010 | CERA INCOLOR PARA PISOS | Kg | 59.1
39020 | GALVANIZAÇÃO ELETROLÍTICA (ENTRE 8 E 10 MÍCRONS) EM PEÇAS DE FERRO ACAB. BRANCO | Kg | 6.09
39024 | POLIMENTO MECÂNICO EM SUPERFÍCIES DE CONCRETO | M2 | 7.81
39025 | POLIMENTO DE PISOS | M2 | 7.5
39031 | RESINA ACRÍLICA PARA PISO GRANILITE ALINKOL, REF. ALINCRIL AB | L | 24.89
39032 | RESINA EPÓXI PARA PISO GRANILITE BI-COMPONENTE | L | 97.46
39033 | RESINA POLIURETANO MONOCONPONENTE PARA PISO GRANILITE ALINKOL, REF. ALINFIX PU | L | 102.56
39046 | CAIXA DE CONCRETO (ITEM 07.14.00) | UN | 726.68
39050 | MASSA DE VIDRACEIRO | Kg | 7.89
39055 | ADESIVO ESTRUTURAL, BI-COMPONENTE, A BASE DE RESINA EPOXI | Kg | 65.46
39060 | PRATELEIRA DE GRANILITE 30MM | M2 | 213.25
39061 | PRATELEIRA DE GRANILITE 40MM | M2 | 324.96
39062 | PRATELEIRA DE GRANILITE 50MM | M2 | 239.96
45000 | AQUECIMENTO SOLAR |  | .
45001 | COLETOR SOLAR PLANO FECHADO (SELO "A" INMETRO) | M2 | 954.27
45004 | COLETOR SOLAR PLANO ABERTO (SELO "A" INMETRO) | M2 | 374.67
45008 | RESERV.TÉRMICO 500L, AÇO AISI 304, BAIXA PRES. C/ SIST. ELETR. P/ AQUEC. AUX. (3000W E 220V-APROX.) - APROV.INMETRO | L | 6.46
45010 | RESERV.TÉRMICO 500L, AÇO AISI 304, ALTA PRES. (VASO DE EXP. INCL) P/ AQUEC.AUX.(3000W E 220V-APROX) -APROV.INMETRO | L | 17.86
45012 | RESERV.TÉRMICO 2000L, AÇO AISI 304, BAIXA PRES. C/ SIST. ELÉTR. ENTRE 10 E 12KW, P/ AQUECIMENTO AUX. - APROV.INMETRO | L | 16.4
45013 | RESERV.TÉRMICO 2000L, AÇO AISI 304, ALTA PRES. (VASO DE EXP. INCL) C/SIST.ELÉT.ENTRE 10 E 12KW, P/AQU.AUX.-APROV.INMETRO | L | 16.25
45015 | BOMBA HIDRÁULICA DE CIRCULAÇÃO DE ÁGUAS NOS COLETORES SOLARES | Un | 987.92
45023 | CONJ. DIGITAL ENGLOB. CONTROL. DIFER. DE TEMP. E TERMOST.C/ TIMER P/ACION.PROG,BOMB.HIDR, AQUEC.AUX,ANEL RECIRC.ÁGUA.QU | Un | 668.77
45025 | CONJUNTO DE INSTALAÇÃO (MATS E MÃO DE OBRA) P/INSTALAÇÃO E INTERLIG. DOS COMPON. DO SIST. DE AQUECIM. SOLAR ATÉ 1000L | CJ | 13625.54
50000 | POSTES |  | .
50008 | POSTE DE AÇO GALVANIZADO - RETO - FLANGEADO - H= 7,00M | Un | 1169.74
50009 | POSTE DE AÇO GALVANIZADO - RETO - FLANGEADO - H= 5,00M | Un | 750.67
50010 | POSTE DE AÇO GALVANIZADO - RETO - ENGASTADO - H= 6,00M LIVRES | Un | 928.96
50030 | POSTE DE AÇO GALVANIZADO -CURVO SIMPLES -ENGASTADO -H=7,00M LIVRES | Un | 1198.54
50031 | POSTE DE AÇO GALVANIZADO - CURVO DUPLO - ENGASTADO -H=7,00M LIVRES | Un | 1400.76
50032 | POSTE DE AÇO GALVANIZADO - RETO - ENGASTADO - H= 9,00M LIVRES | Un | 1607.31
50033 | POSTE DE AÇO GALVANIZADO - RETO - ENGASTADO - H=10,00M LIVRES | Un | 1848.56
50800 | CAIXAS DE ENTRADA |  | .
50826 | CAIXA PARA MEDIDOR TIPO M EXT - (120X90X25)CM | Un | 1865.81
50827 | CAIXA PARA MEDIDOR TIPO T - (90X60X25)CM | Un | 552.91
50830 | CAIXA VENEZ. TP.-TELEBRÁS - 15X25X10CM | Un | 73.74
51200 | QUADROS |  | .
51216 | QUADRO DE DISTRIBUIÇÃO DE SOBREPOR C/ PORTA C/ BARRAMENTO CHAPA METÁLICA 100A - 16 DISJUNTORES | Un | 568.27
51222 | QUADRO DE DISTRIBUIÇÃO DE SOBREPOR C/ PORTA C/ BARRAMENTO CHAPA METÁLICA 150A - 24 DISJUNTORES | Un | 1206.93
51228 | QUADRO DE DISTRIBUIÇÃO DE SOBREPOR C/ PORTA C/ BARRAMENTO CHAPA METÁLICA 100A - 28 DISJUNTORES | Un | 794.03
51232 | QUADRO DE DISTRIBUIÇÃO DE SOBREPOR C/ PORTA C/ BARRAMENTO CHAPA METÁLICA 150A - 34 DISJUNTORES | Un | 1431.03
51239 | QUADRO DE DISTRIBUIÇÃO DE SOBREPOR COM PORTA COM BARRAMENTO CHAPA METÁLICA 150A - 44 DISJUNTORES | Un | 1855.53
51241 | QUADRO DE DISTRIBUIÇÃO DE SOBREPOR C/ PORTA C/ BARRAMENTO CHAPA METÁLICA 225A - 70 DISJUNTORES | Un | 3326.23
51245 | QUADRO COMANDO METÁLICO PINTADO COM MEDIDAS MÍNIMAS DE 95X60X22 CM | Un | 764.32
51250 | CAIXA CHAPA 14 ESMALTADA TIPO "X" - MED. (140X145X25)CM | Un | 1800.14
51264 | CAIXA DE MEDIÇÃO TIPO "E" - PADRÃO ELETROPAULO | Un | 193.98
51266 | CAIXA TELEFONE INTERNA PADRÃO TELEBRÁS N.2 - 20X20X13,5CM | Un | 94.4
51267 | CAIXA TELEFONE INTERNA PADRÃO TELEBRÁS N.3 - 40X40X13,5CM | Un | 167.28
51268 | CAIXA TELEFONE INTERNA PADRÃO TELEBRÁS N.4 - 60X60X13,5CM | Un | 389.47
51269 | CAIXA TELEFONE INTERNA PADRÃO TELEBRÁS N.5 - 80X80X13,5CM | Un | 606.94
51270 | CAIXA TELEFONE INTERNA PADRÃO TELEBRÁS N.6 - 120X120X13,5CM | Un | 1507.08
51271 | CAIXA TELEFONE INTERNA PADRÃO TELEBRÁS N.7 - 150X150X17 CM | Un | 3230.97
51600 | ELETRODUTOS (AÇO GALVANIZADO E CONEXÕES) |  | .
51602 | CURVA 90 AÇO GALVANIZADO PARA ELETRODUTO - 3/4" | Un | 6.39
51605 | CURVA 90 AÇO GALVANIZADO PARA ELETRODUTO - 1.1/2" | Un | 22.72
51606 | CURVA 90 AÇO GALVANIZADO PARA ELETRODUTO - 2" | Un | 36.56
51607 | CURVA 90 AÇO GALVANIZADO PARA ELETRODUTO - 2.1/2" | Un | 93.35
51608 | CURVA 90 AÇO GALVANIZADO PARA ELETRODUTO - 3" | Un | 130.93
51610 | CURVA 90 AÇO GALVANIZADO PARA ELETRODUTO - 4" | Un | 190
51631 | ELETRODUTO DE AÇO GALVANIZADO ELETROLÍTICO TIPO LEVE - ROSCA NBR 8133 - ESP. 1,06MM - 3/4" | M | 9.53
51632 | ELETRODUTO DE AÇO GALVANIZADO ELETROLÍTICO TIPO LEVE - ROSCA NBR 8133 - ESP. 1,06MM - 1" | M | 12.16
51633 | ELETRODUTO DE AÇO GALVANIZADO ELETROLÍTICO TIPO LEVE - ROSCA NBR 8133 - ESP. 1,06MM - 1 1/4" | M | 15.66
51634 | ELETRODUTO DE AÇO GALVANIZADO ELETROLÍTICO TIPO LEVE - ROSCA NBR 8133 - ESP. 1,06MM - 1 1/2" | M | 19.01
51635 | ELETRODUTO DE AÇO GALVANIZADO ELETROLÍTICO TIPO LEVE - ROSCA NBR 8133 - ESP. 1,50MM - 2" | M | 32.07
51636 | ELETRODUTO DE AÇO GALVANIZADO ELETROLÍTICO TIPO LEVE - ROSCA NBR 8133 - ESP. 1,50MM - 2 1/2" | M | 39.58
51637 | ELETRODUTO DE AÇO GALVANIZADO ELETROLÍTICO TIPO LEVE - ROSCA NBR 8133 - ESP. 1,50MM - 3" | M | 44.87
51639 | ELETRODUTO DE AÇO GALVANIZADO ELETROLÍTICO TIPO LEVE - ROSCA NBR 8133 - ESP. 1,50MM - 4" | M | 62.96
51640 | ELETRODUTO DE AÇO GALVANIZADO A FOGO TIPO SEMI-PESADO/MÉDIO ROSCA NBR 8133 - ESP. 1,50MM - 1/2" | M | 14.63
51641 | ELETRODUTO DE AÇO GALVANIZADO A FOGO TIPO SEMI-PESADO/MÉDIO ROSCA NBR 8133 - ESP. 1,50MM - 3/4" | M | 16.16
51642 | ELETRODUTO DE AÇO GALVANIZADO A FOGO TIPO SEMI-PESADO/MÉDIO ROSCA NBR 8133 - ESP. 1,50MM - 1" | M | 20.4
51643 | ELETRODUTO DE AÇO GALVANIZADO A FOGO TIPO MÉDIO ROSCA NBR 8133 - ESP. 0,90MM - 1 1/4" | M | 22.1
51644 | ELETRODUTO DE AÇO GALVANIZADO A FOGO TIPO MÉDIO ROSCA NBR 8133 - ESP. 0,90MM - 1 1/2" | M | 25.92
51645 | ELETRODUTO DE AÇO GALVANIZADO A FOGO TIPO MÉDIO ROSCA NBR 8133 - ESP. 0,90MM - 2" | M | 32.11
51646 | ELETRODUTO DE AÇO GALVANIZADO A FOGO TIPO MÉDIO ROSCA NBR 8133 - ESP. 1,20MM - 2 1/2" | M | 58
51647 | ELETRODUTO DE AÇO GALVANIZADO A FOGO TIPO SEMI-PESADO/MÉDIO ROSCA NBR 8133 - ESP. 1,50MM - 3" | M | 60.33
51649 | ELETRODUTO DE AÇO GALVANIZADO A FOGO TIPO SEMI-PESADO/MÉDIO ROSCA NBR 8133 - ESP. 1,50MM - 4" | M | 84.31
51651 | LUVA AÇO GALVANIZADO - 3/4" | Un | 1.59
51652 | LUVA AÇO GALVANIZADO - 1" | Un | 2.08
51654 | LUVA AÇO GALVANIZADO - 1.1/2" | Un | 4.64
51655 | LUVA DE AÇO GALVANIZADO - 2" | Un | 6.69
51656 | LUVA DE AÇO GALVANIZADO - 2.1/2" | Un | 9.81
51659 | LUVA DE AÇO GALVANIZADO - 4" | Un | 20.53
51674 | CURVA 135 AÇO GALV. - 1.1/2" | Un | 54
51675 | CURVA 135 AÇO GALV. - 2" | Un | 81.89
51676 | CURVA 135 AÇO GALV. - 2.1/2" | Un | 137.88
51677 | CURVA 135 AÇO GALV. - 3" | Un | 169.29
51678 | CURVA 135 AÇO GALV. - 4" | Un | 268.64
52301 | ELETRODUTO DE PVC CORRUGADO REFORÇADO, ANTICHAMA, 1/2" | M | 2.69
52302 | ELETRODUTO DE PVC CORRUGADO REFORÇADO, ANTICHAMA, 3/4" | M | 3.05
52400 | ELETRODUTOS (PVC E CONEXÕES) |  | .
52410 | ELETRODUTO FLEXÍVEL DE PVC - 1/2" | M | 2.66
52430 | ELETRODUTO DE PVC ROSCÁVEL DN: 1/2" | M | 5.28
52431 | ELETRODUTO DE PVC ROSCÁVEL DN: 3/4" | M | 5.93
52432 | ELETRODUTO DE PVC ROSCÁVEL DN: 1" | M | 8.25
52433 | ELETRODUTO DE PVC ROSCÁVEL DN: 1.1/4" | M | 13.72
52434 | ELETRODUTO DE PVC ROSCÁVEL DN: 1.1/2" | M | 17.49
52435 | ELETRODUTO DE PVC ROSCÁVEL DN: 2" | M | 23.78
52436 | ELETRODUTO DE PVC ROSCÁVEL DN: 2.1/2" | M | 43.76
52437 | ELETRODUTO DE PVC ROSCÁVEL DN: 3" | M | 40.03
52438 | ELETRODUTO DE PVC ROSCÁVEL DN:4" | M | 76.47
52449 | DUTO POLIETILENO FLEXÍVEL ALTA RESIST. - 2" | M | 7.21
52451 | DUTO POLIETILENO FLEXÍVEL ALTA RESIST. - 3" | M | 14.24
52452 | DUTO POLIETILENO FLEXÍVEL ALTA RESIST. - 4" | M | 16.23
52461 | TUBO METÁLICO FLEXÍVEL REVEST. PVC - 3/4" | M | 9.19
52462 | TUBO METÁLICO FLEXÍVEL REVEST. PVC - 1" | M | 12.27
52463 | TUBO METÁLICO FLEXÍVEL REVEST. PVC -1.1/2" | M | 22.01
52471 | CURVA 90 PVC RÍGIDO P/ ELETR. ROSC. - 25MM (3/4) | Un | 6.75
52800 | FIOS E CABOS |  | .
52805 | CABO 10;00 MM2 - ISOLAMENTO P/ 0;7 KV - FLEXÍVEL | M | 11.56
52806 | CABO 16;00 MM2 - ISOLAMENTO P/ 0;7 KV - FLEXÍVEL | M | 17.97
52807 | CABO 25;00 MM2 - ISOLAMENTO P/ 0;7 KV - FLEXÍVEL | M | 27.98
52808 | CABO 35;00 MM2 - ISOLAMENTO P/ 0;7 KV - FLEXÍVEL | M | 39.68
52809 | CABO 50;00 MM2 - ISOLAMENTO P/ 0;7 KV - FLEXÍVEL | M | 57.63
52810 | CABO 70;00 MM2 - ISOLAMENTO P/ 0;7 KV - FLEXÍVEL | M | 77.85
52811 | CABO 95;00 MM2 - ISOLAMENTO P/ 0;7 KV - FLEXÍVEL | M | 102.69
52812 | CABO 120;00 MM2 - ISOLAMENTO P/ 0;7 KV - FLEXÍVEL | M | 129.25
52813 | CABO 150;00 MM2 - ISOLAMENTO P/ 0;7 KV - FLEXÍVEL | M | 160.9
52814 | CABO 185;00 MM2 - ISOLAMENTO P/ 0;7 KV - FLEXÍVEL | M | 191.47
52815 | CABO 240;00 MM2 - ISOLAMENTO P/ 0;7 KV - FLEXÍVEL | M | 248.62
52816 | CABO 300;00 MM2 - ISOLAMENTO P/ 0;7 KV - FLEXÍVEL | M | 362.57
52825 | CABO 10;00 MM2 - ISOLAMENTO P/ 1;0 KV - FLEXÍVEL | M | 8.8
52826 | CABO 16;00 MM2 - ISOLAMENTO P/ 1;0 KV - FLEXÍVEL | M | 12.39
52827 | CABO 25;00 MM2 - ISOLAMENTO P/ 1;0 KV - FLEXÍVEL | M | 20.94
52828 | CABO 35;00 MM2 - ISOLAMENTO P/ 1;0 KV - FLEXÍVEL | M | 28.77
52829 | CABO 50;00 MM2 - ISOLAMENTO P/ 1;0 KV - FLEXÍVEL | M | 41.52
52830 | CABO 70;00 MM2 - ISOLAMENTO P/ 1;0 KV - FLEXÍVEL | M | 58.7
52831 | CABO 95;00 MM2 - ISOLAMENTO P/ 1;0 KV - FLEXÍVEL | M | 77.05
52832 | CABO 120;00 MM2 - ISOLAMENTO P/ 1;0 KV - FLEXÍVEL | M | 97.26
52833 | CABO 150;00 MM2 - ISOLAMENTO P/ 1;0 KV - FLEXÍVEL | M | 122.23
52834 | CABO 185;00 MM2 - ISOLAMENTO P/ 1;0 KV - FLEXÍVEL | M | 148.3
52835 | CABO 240;00 MM2 - ISOLAMENTO P/ 1;0 KV - FLEXÍVEL | M | 196.27
52836 | CABO 300;00 MM2 - ISOLAMENTO P/ 1;0 KV - FLEXÍVEL | M | 326.1
52844 | CABO DE COBRE NU - 6,00MM2 | M | 6.99
52845 | CABO DE COBRE NU - 10,00MM2 | M | 12.05
52846 | CABO DE COBRE NU - 16,00MM2 | M | 17.74
52847 | CABO DE COBRE NU - 25,00MM2 | M | 26.69
52848 | CABO DE COBRE NU - 35,00MM2 | M | 41.3
52849 | CABO DE COBRE NU - 50,00MM2 | M | 53.68
52850 | CABO DE COBRE NU - 70,00 MM2 | M | 71.43
52851 | CABO DE COBRE NU - 95,00MM2 | M | 112.57
52852 | CABO DE COBRE NU - 120,00MM2 | M | 147.36
52863 | CABO 1;00 MM2 - ISOLAMENTO P/ 0;7 KV - FLEXÍVEL | M | 1.39
52864 | CABO 1,50 MM2 - ISOLAMENTO P/ 0,7 KV - FLEXÍVEL | M | 1.84
52865 | CABO 2;50 MM2 - ISOLAMENTO P/ 0;7 KV - FLEXÍVEL | M | 2.89
52866 | CABO 4;00 MM2 - ISOLAMENTO P/ 0;7 KV - FLEXÍVEL | M | 4.6
52867 | CABO 6;00 MM2 - ISOLAMENTO P/ 0;7 KV - FLEXÍVEL | M | 6.88
52868 | CABO DE COBRE FLEXÍVEL, ISOLAÇÃO 750 V NÃO HALOGENADO ANTICHAMA-CLASSE 70°C - 1,5MM2 | M | 1.73
52869 | CABO DE COBRE FLEXÍVEL, ISOLAÇÃO 750 V NÃO HALOGENADO ANTICHAMA-CLASSE 70°C - 2,5MM2 | M | 2.71
52870 | CABO DE COBRE FLEXÍVEL, ISOLAÇÃO 750 V NÃO HALOGENADO ANTICHAMA-CLASSE 70°C - 4,0MM2 | M | 4.21
52871 | CABO DE COBRE FLEXÍVEL, ISOLAÇÃO 750 V NÃO HALOGENADO ANTICHAMA-CLASSE 70°C - 6,0MM2 | M | 6.2
52874 | CABO 1;50 MM2 - ISOLAMENTO P/ 1;0 KV - FLEXÍVEL | M | 1.4
52875 | CABO 2;50 MM2 - ISOLAMENTO P/ 1;0 KV - FLEXÍVEL | M | 2.16
52876 | CABO 4;00 MM2 - ISOLAMENTO P/ 1;0 KV - FLEXÍVEL | M | 3.31
52877 | CABO 6;00 MM2 - ISOLAMENTO P/ 1;0 KV - FLEXÍVEL | M | 4.78
52883 | FIO TELEFÔNICO EXT. TIPO FE-100 PARALELO | M | 2.13
52898 | CABO MÉDIA TENSÃO 12/20KV - 1X35MM2 | M | 88.18
52900 | CABO |  | .
52910 | CABO FLEXÍVEL PVC 500V - 2 COND. 1,50MM2 | M | 4.76
52912 | CABO FLEXÍVEL PVC 500V - 2 COND. 4,00MM2 | M | 10.96
52915 | CABO FLEXÍVEL PVC 500V - 3 COND. 1,50MM2 | M | 6.39
52916 | CABO FLEXÍVEL PVC 500V - 3 COND. 2,50MM2 | M | 10.74
52920 | CABO FLEXÍVEL PVC 500V - 4 COND. 1,50MM2 | M | 8.88
53200 | CHAVE |  | .
53250 | CHAVE MAGNÉTICA TRIFÁSICA - 220V - 5 HP | Un | 302.13
53261 | CHAVE NH COM BASE E FUSÍVEIS - 3X125A | Un | 336.77
53263 | CHAVE NH COM BASE E FUSÍVEIS - 3X250A | Un | 905.39
53265 | CHAVE NH COM BASE E FUSÍVEIS - 3X400A | Un | 1272.44
53266 | CHAVE NH COM BASE E FUSÍVEIS - 3X630A | Un | 1789.47
53268 | CHAVE SECCIONADORA ROTATIVA - 3X63A (PACCO) | Un | 202.52
53270 | CHAVE SECCIONADORA ROTATIVA - 3X16A (PACCO) | Un | 159.59
53271 | CHAVE SECCIONADORA ROTATIVA - 3X25A (PACCO) | Un | 184.9
53275 | CHAVE SECCIONADORA TRIP. ABERTURA SOB CARGA - 125A/525V - SEM FUSÍVEIS | Un | 322.84
53277 | CHAVE SECCIONADORA TRIP. ABERTURA SOB CARGA - 250A/500V - SEM FUSÍVEIS | Un | 932.03
53279 | CHAVE SECCIONADORA TRIP. ABERTURA SOB CARGA - 400A/500V - SEM FUSÍVEIS | Un | 1242.26
53280 | CHAVE SECCIONADORA TRIP. ABERTURA SOB CARGA - 630A/600V - SEM FUSÍVEIS | Un | 1685.15
53281 | CHAVE SELETORA COM 3 POSIÇÕES - 10 A | Un | 34.67
53288 | CHAVE SECCIONADORA TRIP. ABERTURA SOB CARGA-SECA-250A/600V | Un | 3000.51
53289 | CHAVE SECCIONADORA TRIP. ABERTURA SOB CARGA-SECA-400A/600V | Un | 2608.04
53290 | CHAVE SECCIONADORA TRIP. ABERTURA SOB CARGA-SECA-630A/600V | Un | 4471.33
53600 | BASES E FUSIVEIS |  | .
53622 | FUSÍVEL TIPO NH00 - 125A | Un | 34.96
53625 | FUSÍVEL TIPO NH1 - 250 A | Un | 76.89
53628 | FUSÍVEL TIPO NH2 - 400A | Un | 116.5
53631 | FUSÍVEL TIPO NH1 - 200A | Un | 82.82
53632 | FUSÍVEL TIPO NH2 - 355A | Un | 108.46
53633 | FUSÍVEL TIPO NH3 - 630A | Un | 179.09
53634 | FUSÍVEL TIPO NH4 - 800/1250A | Un | 811.9
53645 | FUSÍVEL TIPO DIAZED - RÁPIDO RETARDO - 2X25A | Un | 5.96
53646 | FUSÍVEL 1000 VDC, 15 A | Un | 13.04
53660 | BASE PARA FUSÍVEIS DIAZED - 2/25A | Un | 31.32
53662 | BASE PARA FUSÍVEIS DIAZED - 35/63A | Un | 47.27
53670 | BASE PARA FUSÍVEIS NH - 125A UNIPOLAR | Un | 42.41
53675 | BASE PARA FUSÍVEIS NH - 250A UNIPOLAR | Un | 158.44
53680 | BASE PARA FUSÍVEIS NH - 400A UNIPOLAR | Un | 219.43
53681 | BASE PARA FUSÍVEIS NH TAM 03 - 425/630A UNIPOLAR | Un | 329.35
53682 | BASE PARA FUSÍVEIS NH TAM 04 - 800/1250A UNIPOLAR | Un | 949.64
53683 | ISOLADOR DE POLIÉSTER INTERNO BAIXA TENSÃO - (15X20)MM | Un | 7.5
53684 | ISOLADOR DE POLIÉSTER INTERNO BAIXA TENSÃO - (40X50)MM | Un | 31.46
53685 | ISOLADOR DE POLIÉSTER INTERNO BAIXA TENSÃO - (60X60)MM | Un | 39.77
53686 | ISOLADOR DE POLIÉSTER INTERNO BAIXA TENSÃO - (60X75)MM | Un | 42.24
54000 | BARRAMENTO |  | .
54020 | BARRA DE COBRE ELETROLÍTICO CHATA MED. 1/4"X1/16" (6,35X1,58MM) | M | 11.45
54022 | BARRA DE COBRE ELETROLÍTICO CHATA MED. 3/8"X3/32" (9,52X2,38MM) | M | 27.95
54024 | BARRAMENTO DE COBRE PARA 100A - 15X3MM | M | 62.85
54026 | BARRAMENTO DE COBRE PARA 150A - 20X4MM | M | 148.25
54028 | BARRAMENTO DE COBRE PARA 200A - 25X4MM | M | 173.04
54030 | BARRAMENTO DE COBRE PARA 400A - 40X7MM | M | 419.07
54031 | BARRAMENTO DE COBRE PARA 600A - 7X60MM | M | 727.47
54032 | BARRAMENTO DE COBRE PARA 800A - 10X80MM | M | 980.08
54033 | BARRAMENTO DE COBRE PARA 1000A - 10X100MM | M | 1218.91
54034 | BARRAMENTO DE COBRE PARA 1200A - 9,5X127MM | M | 1416.67
54035 | BARRA DE COBRE ELETROLÍTICO CHATA MED. 6"X3/8" (152X9,52MM) | M | 1702.69
54100 | INSUMOS BÁSICOS |  | .
54101 | DISJUNTOR DE PROTEÇÃO DIFERENCIAL RESIDUAL - 30MA/230V - 2 PÓLOS - 16A | Un | 751.15
54102 | DISJUNTOR DE PROTEÇÃO DIFERENCIAL RESIDUAL - 30MA/230V - 2 PÓLOS - 20A | Un | 620.81
54103 | DISJUNTOR DE PROTEÇÃO DIFERENCIAL RESIDUAL - 30MA/240V - 2 PÓLOS - 25A | Un | 619.07
54104 | DISJUNTOR DE PROTEÇÃO DIFERENCIAL RESIDUAL - 30MA/230V - 2 PÓLOS - 32A | Un | 480.8
54106 | DISJUNTOR DE PROTEÇÃO DIFERENCIAL RESIDUAL - 30MA/240V - 2 PÓLOS - 40A | Un | 825.04
54107 | DISJUNTOR DE PROTEÇÃO DIFERENCIAL RESIDUAL - 30MA/240V - 2 PÓLOS - 63 A | Un | 913.91
54111 | DISJUNTOR DE PROTEÇÃO DIFERENCIAL RESIDUAL - 30MA/240V - 3 PÓLOS - 63A | Un | 1303.45
54112 | INTERRUPTOR DIFERENCIAL 4P - 30MA/380V - 40A | Un | 277.38
54115 | INTERRUPTOR DIFERENCIAL 2P - 30 MA / 220/240V - 63A | Un | 146.34
54116 | INTERRUPTOR DIFERENCIAL 4P - 30MA/380V - 63A | Un | 364.8
54117 | INTERRUPTOR DIFERENCIAL 4P - 30MA/380V - 80A | Un | 469.43
54118 | INTERRUPTOR DIFERENCIAL 4P - 30MA/380V - 100A | Un | 325.76
54119 | INTERRUPTOR DIFERENCIAL 4P - 30MA/380V - 125A | Un | 1791.67
54126 | INTERRUPTOR DIFERENCIAL 4P - 300MA/380V - 63A | Un | 340.49
54127 | INTERRUPTOR DIFERENCIAL 4P - 300MA/380V - 80A | Un | 303.11
54128 | INTERRUPTOR DIFERENCIAL 4P - 300MA/380V - 100A | Un | 238.35
54129 | INTERRUPTOR DIFERENCIAL 4P - 300MA/380V - 125A | Un | 881.24
54400 | DISJUNTORES |  | .
54410 | DISJUNTOR TERMOMAGNÉTICO -INDUSTRIAL DE BAIXA TENSÃO (NEMA) BIPOLAR DE 15A | Un | 86.88
54450 | MINI DISJUNTOR - TIPO EUROPEU (IEC) - UNIPOLAR DE 6/25A | Un | 15.83
54451 | MINI DISJUNTOR - TIPO EUROPEU (IEC) - UNIPOLAR DE 32/50A | Un | 11.05
54452 | MINI DISJUNTOR - TIPO EUROPEU (IEC) - BIPOLAR DE 6/25A | Un | 54.94
54453 | MINI DISJUNTOR - TIPO EUROPEU (IEC) - BIPOLAR DE 32/50A | Un | 41.85
54454 | MINI DISJUNTOR - TIPO EUROPEU (IEC) - TRIPOLAR DE 6/25A | Un | 73.78
54455 | MINI DISJUNTOR - TIPO EUROPEU (IEC) - TRIPOLAR DE 32/50A | Un | 56.09
54456 | DISJUNTOR DE POTÊNCIA BAIXA TENSÃO TRIP. A SECO 600V-1600A | Un | 29266.26
54457 | DISJUNTOR DE POTÊNCIA BAIXA TENSÃO TRIP. A SECO 600V-2500A | Un | 69856.82
54458 | DISJUNTOR DE POTÊNCIA BAIXA TENSÃO TRIP. A SECO 600V-1000A | Un | 24033.41
54459 | DISJUNTOR DE POTÊNCIA BAIXA TENSÃO TRIP. A SECO 600V-800A | Un | 43714.88
54460 | DISJUNTOR DE POTÊNCIA BAIXA TENSÃO TRIP. A SECO 600V-1250A | Un | 30520.32
54461 | DISJUNTOR DE POTÊNCIA BAIXA TENSÃO TRIP. A SECO 600V-2000A | Un | 31819.08
54462 | DISJUNTOR DE POTÊNCIA BAIXA TENSÃO TRIP. A SECO 600V-3200A | Un | 64722.21
54470 | DISJUNTOR CAIXA MOLDADA BIPOLAR 100A COM DISPARADOR TERMOMAGNÉTICO FIXO | Un | 427.37
54485 | DISJUNTOR CX. MOLD. TRIP. C/ DISPARADOR TÉRMICO AJUSTÁVEL E MAGNÉTICO FIXO - 100A | Un | 1271.41
54486 | DISJUNTOR CX. MOLD. TRIP. C/ DISPARADOR TÉRMICO AJUSTÁVEL E MAGNÉTICO FIXO - 125A | Un | 1271.41
54487 | DISJUNTOR CX. MOLD. TRIP. C/ DISPARADOR TÉRMICO AJUSTÁVEL E MAGNÉTICO FIXO - 150A | Un | 1262.27
54489 | DISJUNTOR CX. MOLD. TRIP. - DISP. TERMOMAG. AJUST. - 200A | Un | 2432.91
54491 | DISJUNTOR CX. MOLD. TRIP. - DISP. TERMOMAG. AJUST. - 250A | Un | 2256.68
54492 | DISJUNTOR CX. MOLD. TRIP. - DISP. TERMOMAG. AJUST. - 300A | Un | 2367.74
54494 | DISJUNTOR CX. MOLD. TRIP. - DISP. TERMOMAG. AJUST. - 400A | Un | 2361.42
54495 | DISJUNTOR CX. MOLD. TRIP. - DISP. TERMOMAG. AJUST. - 450A | Un | 4188.26
54497 | DISJUNTOR CX. MOLD. TRIP. - DISP. TERMOMAG. AJUST. - 630A | Un | 4270.63
54500 | COMPONENTES DE PAINEIS |  | .
54501 | MINI DISJUNTOR - TIPO EUROPEU (IEC) - BIPOLAR DE 100A | Un | 915.84
54502 | MINI DISJUNTOR - TIPO EUROPEU (IEC) - BIPOLAR DE 125A | Un | 935.85
54511 | VOLTÍMETRO 250V - 96X96MM | Un | 146.65
54533 | SINALIZADOR LUMINOSO COM LÂMPADA LED, 220V - 22MM | Un | 161.63
54534 | SINALIZADOR LUMINOSO COM LÂMPADA LED, 220V - 30MM | Un | 189.68
54540 | CONTATOR TRIPOLAR 220V - 12A - COM CONTATOS AUXILIARES DE DOIS PARES | Un | 305.17
54541 | CONTATOR TRIPOLAR 220V - 25A - COM CONTATOS AUXILIARES DE DOIS PARES | Un | 346.44
54542 | CONTATOR TRIPOLAR 220V - 40A - COM CONTATOS AUXILIARES DE DOIS PARES | Un | 702.55
54543 | CONTATOR TRIPOLAR 220V - 65A - COM CONTATOS AUXILIARES DE DOIS PARES | Un | 1613.43
54550 | RELÉ BIMETÁLICO SOBRECARGA AJUSTE 06 - 12,50A | Un | 215.29
54551 | RELÉ BIMETÁLICO SOBRECARGA AJUSTE 16 - 25A | Un | 318.19
54552 | RELÉ BIMETÁLICO SOBRECARGA AJUSTE 25 - 40A | Un | 295.85
54560 | RELÉ DE TEMPO ELETRÔNICO AJUSTE 6 - 60S | Un | 108.22
54576 | SUPORTE DE FIXAÇÃO PARA 2 DISJUNTORES GERAL | Un | 4.25
54580 | DISPOSITIVO DE PROTEÇÃO CONTRA SURTOS ELÉTRICOS-275V / 15A | Un | 46.54
54581 | DPS - DISPOSITIVO DE PROTEÇÃO CONTRA SURTOS – 45KA – 500 VOLTS - CORRENTE CONTÍNUA - CLASSE II - P/ SISTEMA FOTOVOLTÁICO | Un | 137.18
54582 | DPS - DISPOSITIVO DE PROTEÇÃO CONTRA SURTOS – 45KA – 1000 VOLTS - CORRENTE CONTÍNUA - CLASSE II - P/ SISTEMA FOTOVOLTÁICO | Un | 143
54583 | DPS, 1000 VDC, 40 KA - CLASSE I | Un | 125.84
54800 | CAIXAS DE PASSAGEM E CONDULETES |  | .
54801 | CAIXA DE FERRO ESTAMPADO - 3"X3" | Un | 4.25
54802 | CAIXA DE FERRO ESTAMPADO - 4"X4" | Un | 7.74
54803 | CAIXA DE FERRO ESTAMPADO - 4"X2" | Un | 5.16
54804 | CAIXA DE PASSAGEM EM CHAPA DE AÇO ESMALTADO N. 20 FUNDO MÓVEL - 2" | Un | 3.13
54805 | CAIXA ALUMÍNIO 10X10CM - ALTA - TAMPA LATÃO - P/ TOMADAS | Un | 71.37
54810 | CAIXA DE PASSAGEM E LIGAÇÃO EM PVC 7,5 X 7,5 X 5,0CM (3"X3") SEM PLACA | Un | 6.46
54811 | CAIXA DE PASSAGEM E LIGAÇÃO EM PVC OCTOGONAL FUNDO MÓVEL 10 X10CM | Un | 8.34
54812 | CAIXA DE PVC 10 X10 X 5CM | Un | 6.87
54813 | CAIXA DE PVC 10 X 5 X 5CM | Un | 3.51
54824 | CAIXA DE PASSAGEM EM CHAPA METÁLICA DE SOBREPOR COM PORTA E FECHADURA -40X40X15CM- USO PARA TELEFONIA, PADRÃO TELEBRAS | Un | 328.78
54826 | CAIXA DE PASSAGEM EM CHAPA METÁLICA DE SOBREPOR C/ PORTA E FECHADURA - 50X50X15CM - USO P/ TELEFONIA, PADRÃO TELEBRAS | Un | 326.48
54840 | CAIXA DE PASSAGEM EM CHAPA METÁLICA COM TAMPA APARAFUSADA MEDIDAS (20X20X10)CM | Un | 38.61
54842 | CAIXA DE PASSAGEM EM CHAPA DE AÇO DE SOBREPOR COM TAMPA APARAFUSADA - MED. (30X30X12)CM | Un | 59.29
54844 | CAIXA DE PASSAGEM EM CHAPA DE AÇO DE SOBREPOR COM TAMPA APARAFUSADA - MED. (40X40X15)CM | Un | 120.03
54845 | CAIXA DE PASSAGEM EM ALUMÍNIO COM TAMPA E VEDAÇÃO 20 X 20 CM | Un | 77.37
54846 | CAIXA DE PASSAGEM EM ALUMÍNIO COM TAMPA E VEDAÇÃO 30 X 30 CM | Un | 207.82
54847 | CAIXA DE PASSAGEM EM ALUMÍNIO COM TAMPA E VEDAÇÃO 40 X 40 CM | Un | 542.57
54850 | CAIXA DE PASSAGEM E TAMPA PRÉ-MOLDADAS EM CONCRETO 20 X 20 CM | Un | 123.98
54851 | CAIXA DE PASSAGEM E TAMPA PRÉ-MOLDADAS EM CONCRETO 30 X 30 CM | Un | 126.12
54852 | CAIXA DE PASSAGEM E TAMPA PRÉ-MOLDADAS EM CONCRETO 40 X 40 CM | Un | 155.74
54853 | CAIXA DE PASSAGEM E TAMPA PRÉ-MOLDADAS EM CONCRETO 50 X 50 CM | Un | 214.39
54854 | CAIXA DE PASSAGEM E TAMPA PRÉ-MOLDADAS EM CONCRETO 60 X 60 CM | Un | 294.15
54855 | CAIXA DE PASSAGEM E TAMPA PRÉ-MOLDADAS EM CONCRETO 100 X 100 CM | Un | 881.82
54860 | CONDULETE CORPO DUPLO; INCLUSIVE TAMPA - 3/4" | Un | 28.32
54862 | CONDULETE DE ALUMÍNIO TIPO C COM TAMPA - 1/2" | Un | 23.55
54863 | CONDULETE DE ALUMÍNIO TIPO C COM TAMPA - 3/4" | Un | 19.96
54864 | CONDULETE DE ALUMÍNIO TIPO C COM TAMPA - 1" | Un | 24.35
54865 | CONDULETE DE ALUMÍNIO TIPO C COM TAMPA - 1 1/4" | Un | 45.65
54866 | CONDULETE DE ALUMÍNIO TIPO C COM TAMPA - 1 1/2" | Un | 57.14
54867 | CONDULETE DE ALUMÍNIO TIPO C COM TAMPA - 2" | Un | 78.09
54868 | CONDULETE DE ALUMÍNIO TIPO C COM TAMPA - 2 1/2" | Un | 232.32
54869 | CONDULETE DE ALUMÍNIO TIPO C COM TAMPA - 3" | Un | 287.8
54871 | CONDULETE DE ALUMÍNIO TIPO C COM TAMPA - 4" | Un | 522.75
54900 | ELETROFERRAGENS |  | .
54910 | PERFILADO LISO CHAPA 14 - 19X38MM | M | 18.41
54912 | PERFILADO LISO CHAPA 14 - 38X38MM | M | 27.09
54913 | PERFILADO LISO CHAPA 14 - 38X76MM | M | 46.78
54915 | PERFILADO PERFURADO CHAPA 14 - 19X38MM | M | 18.43
54917 | PERFILADO PERFURADO CHAPA 14 - 38X38MM | M | 25.66
54918 | PERFILADO PERFURADO CHAPA 14 - 38X76MM | M | 52.17
54920 | TAMPA METÁLICA PARA PERFILADO 38MM | M | 3.11
54921 | TAMPA METÁLICA PARA PERFILADO 76MM | M | 4.36
54925 | SUPORTE PARA PERFILADO 100X300MM | Un | 1.51
54927 | SUPORTE PARA LUMINÁRIA 100 X 38MM | Un | 1.57
54928 | SUPORTE PARA LUMINÁRIA 150/165 MM X 38MM | Un | 2.29
54930 | EMENDA INTERNA PARA PERFILADO 38X38 MM -I- | Un | 2.16
54932 | EMENDA INTERNA PARA PERFILADO 38X38MM -T- | Un | 3.54
54941 | CAIXA DERIVAÇÃO P/ PERFILADO TIPO C - 38X38MM | Un | 12.17
54942 | CAIXA DERIVAÇÃO P/ PERFILADO TIPO L - 38X38MM | Un | 12.17
54944 | CAIXA DERIVAÇÃO P/ PERFILADO TIPO X - 38X76MM | Un | 32.99
54945 | CAIXA DERIVAÇÃO P/ PERFILADO TIPO C - 38X76MM | Un | 29.43
54946 | CAIXA DERIVAÇÃO P/ PERFILADO TIPO L - 38X76MM | Un | 29.33
54949 | CAIXA DERIVAÇÃO P/ PERFILADO TIPO T - 38X76MM | Un | 88.09
54950 | CAIXA DE TOMADA EM PERFILADO - MED: (38X40X120)MM | Un | 3.84
54952 | TIRANTE EM AÇO GALV. ROSQUEADO - 5/16". GALV. ELETROLÍTICA | M | 4.66
54965 | SAÍDA LATERAL P/ ELETRODUTO EM PERFILADO - 3/4" | Un | 1.64
55000 | INSUMOS BÁSICOS |  | .
55002 | ELETROCALHA LISA PRÉ ZINCADA CH14 - 100 X 50MM | M | 35.62
55004 | ELETROCALHA LISA PRÉ ZINCADA CH14 - 125 X 50MM | M | 41.68
55006 | ELETROCALHA LISA PRÉ ZINCADA CH14 - 150 X 50MM | M | 45.72
55008 | ELETROCALHA LISA PRÉ ZINCADA CH14 - 175 X 50MM | M | 49.5
55010 | ELETROCALHA LISA PRÉ ZINCADA CH14 - 200 X 50MM | M | 53.47
55012 | ELETROCALHA LISA PRÉ ZINCADA CH14 - 250 X 50MM | M | 65.27
55014 | ELETROCALHA LISA PRÉ ZINCADA CH14 - 300 X 50MM | M | 74.26
55016 | ELETROCALHA LISA PRÉ ZINCADA CH14 - 150X100MM | M | 63.85
55018 | ELETROCALHA LISA PRÉ ZINCADA CH14 - 200X100MM | M | 73.18
55020 | ELETROCALHA LISA PRÉ ZINCADA CH14 - 250X100MM | M | 80.69
55022 | ELETROCALHA LISA PRÉ ZINCADA CH14 - 300X100MM | M | 88.45
55024 | ELETROCALHA LISA PRÉ ZINCADA CH14 - 400X100MM | M | 107.32
55025 | TAMPA P/ ELETROCALHA PRÉ ZINCADA - 100MM | M | 11.75
55026 | TAMPA P/ ELETROCALHA PRÉ ZINCADA - 125MM | M | 14.44
55027 | TAMPA P/ ELETROCALHA PRÉ ZINCADA - 150MM | M | 16.61
55028 | TAMPA P/ ELETROCALHA PRÉ ZINCADA - 175MM | M | 19.29
55029 | TAMPA P/ ELETROCALHA PRÉ ZINCADA - 200MM | M | 21.13
55030 | TAMPA P/ ELETROCALHA PRÉ ZINCADA. - 250MM | M | 28.75
55031 | TAMPA P/ ELETROCALHA PRÉ ZINCADA - 300MM | M | 31.4
55032 | TAMPA P/ ELETROCALHA PRÉ ZINCADA - 400MM | M | 42.5
55033 | ELETROCALHA PERF. PRÉ ZINCADA CH14 - 100 X 50MM | M | 34.6
55034 | ELETROCALHA PERF. PRÉ ZINCADACH14 - 125 X 50MM | M | 39.87
55036 | ELETROCALHA PERF. PRÉ ZINCADACH14 - 150 X 50MM | M | 44.62
55038 | ELETROCALHA PERF. PRÉ ZINCADA CH14 - 175 X 50MM | M | 51.08
55040 | ELETROCALHA PERF. PRÉ ZINCADA CH14 - 200 X 50MM | M | 56.2
55042 | ELETROCALHA PERF. PRÉ ZINCADA CH14 - 250 X 50MM | M | 66.42
55044 | ELETROCALHA PERF. PRÉ ZINCADA CH14 - 300 X 50MM | M | 75.74
55046 | ELETROCALHA PERF. PRÉ ZINCADA CH14 - 150X100MM | M | 56.84
55048 | ELETROCALHA PERF. PRÉ ZINCADA CH14 - 200X100MM | M | 69.41
55050 | ELETROCALHA PERF. PRÉ ZINCADA CH14 - 250X100MM | M | 81.98
55054 | ELETROCALHA PERF. PRÉ ZINCADA CH14 - 400X100MM | M | 107.76
55200 | INTERRUPTORES; TOMADAS; E ESPELHOS |  | .
55201 | BOTÃO PARA CAMPAINHA, COMPLETO C/ ESPELHO | Un | 14.93
55210 | ESPELHO PLÁSTICO - 4"X2" | Un | 4.18
55211 | ESPELHO PLÁSTICO - 4"X4" | Un | 9.43
55212 | ESPELHO PLÁSTICO - 3"X3" | Un | 2.47
55219 | VARIADOR DE LUMINOSIDADE ROTATIVO - 127V/500W | Un | 295.71
55220 | INTERRUPTOR PARALELO - 1 TECLA - SEM PLACA / ESPELHO | Un | 9.96
55225 | INTERRUPTOR PARALELO BIPOLAR - 1 TECLA - SEM PLACA/ ESPELHO | Un | 41.14
55230 | INTERRUPTOR SIMPLES - 1 TECLA - SEM PLACA / ESPELHO | Un | 6.94
55235 | INTERRUPTOR SIMPLES - 2 TECLAS - SEM PLACA / ESPELHO | Un | 21.56
55240 | INTERRUPTOR SIMPLES - 3 TECLAS - SEM PLACA / ESPELHO | Un | 24.84
55245 | INTERRUPTOR SIMPLES BIPOLAR - 1 TECLA - SEM PLACA / ESPELHO | Un | 30.28
55250 | TOMADA PARA PISO COMPLETA, DE 10A OU 20A,CONFORME NBR 14136 | Un | 52.87
55252 | TOMADA 3P+T 30A - 440V | Un | 114.43
55253 | TOMADA 3P+T 32A - 600/690V - TIPO INDUSTRIAL | Un | 79.14
55254 | TOMADA 3P+T 63A - 600/690V - TIPO INDUSTRIAL | Un | 341.04
55255 | TOMADA ELÉTRICA SIMPLES DE EMBUTIR, DE 10A OU 20A, SEM PLACA - CONFORME NBR 14136 | Un | 11.58
55268 | TOMADA PARA TELEFONE RJ11 - COM PLACA / ESPELHO | Un | 8.54
55269 | TOMADA RJ 45 PARA INFORMÁTICA COM PLACA | Un | 72.6
55271 | PLUG 3P+T 30A - 440V | Un | 182.82
55272 | PLUG 3P+T 32A - 600/690V - TIPO INDUSTRIAL | Un | 173.67
55273 | PLUG 3P+T 63A - 600/690V - TIPO INDUSTRIAL | Un | 468.02
55274 | PLUG PARA TOMADA 2P+T - 20A - 250V | Un | 11.43
55275 | PLUG PARA TELEFONE RJ11 | Un | 0.69
55600 | LUMINÁRIAS |  | .
55603 | LUMINÁRIA BLINDADA EM ALUMÍNIO FUNDIDO TARTARUGA ATÉ 200W | Un | 354.13
55604 | LUMINÁRIA BLINDADA EM ALUMÍNIO FUNDIDO DE EMBUTIR ATÉ 200W | Un | 197.37
55624 | LUMINÁRIA INDUSTRIAL CORPO EM CHAPA DE AÇO TRATADA, PINTADA E REFLETOR EM ALUM. ANODIZ. DE ALTO BRILHO -2XT26 16/18/20W | Un | 73.76
55627 | LUMINÁRIA INDUSTRIAL CORPO EM CHAPA DE AÇO TRATADA, PINTADA E REFLETOR EM ALUM. ANODIZ. DE ALTO BRILHO -2XT26 32/36/40W | Un | 112.94
55652 | LUMINÁRIA DECORATIVA EM VIDRO LEITOSO TIPO GLOBO COM DIAM. 300MM - ALT.310MM - BOCA DE 150MM | Un | 239.38
55661 | LUMINÁRIA PARA ILUMINAÇÃO PÚBLICA PARA LÂMPADA ATÉ 250 W, COM APROVAÇÃO DE ILUME/PMSP | Un | 379.68
55672 | PROJETOR FECHADO REFLETOR REPUXADO EM ALUM. ANODIZ. C/LENTE PLANA DE CRISTAL TEMP. P/ LÂMPADA VAPOR DE MERCÚRIO DE 400W | Un | 640.73
55675 | PROJETOR ALUMÍNIO FUNDIDO C/ VIDRO P/ LÂMPADA ATÉ 500W | Un | 1324.85
55677 | PROJETOR PARA USO EXTERNO PARA LAMPADA DE LED DE 100 W COM LAMPADA - FORMATO RETANGULAR, CORPO DE ALUMINIO E DIFUSOR DE VIDRO- PROTOTIPO COMERCIAL (INTRAL ) | Un | 121.1
55678 | PROJETOR PARA USO EXTERNO PARA LAMPADA DE LED DE 150 W COM LAMPADA - FORMATO RETANGULAR, CORPO DE ALUMINIO E DIFUSOR DE VIDRO- PROTOTIPO COMERCIAL (INTRAL ) | Un | 168.35
55699 | LUMINÁRIA INDUSTRIAL CORPO EM CHAPA DE AÇO TRATADA, PINTADA E REFLETOR EM ALUMÍNIO ANODIZADO DE ALTO BRILHO - 1XT14/24W | Un | 84.23
55700 | LUMINÁRIA INDUSTRIAL CORPO EM CHAPA DE AÇO TRATADA, PINTADA E REFLETOR EM ALUMÍNIO ANODIZADO DE ALTO BRILHO - 2XT14/24W | Un | 80.96
55702 | LUMINÁRIA INDUSTRIAL DE SOBREPOR, CORPO EM CHAPA DE AÇO TRATADA, PINTADA E REFLETOR EM ALUMÍNIO ANODIZADO DE ALTO BRILHO - 2xT8/18W LED | Un | 110.51
55703 | LUMINÁRIA INDUSTRIAL CORPO EM CHAPA DE AÇO TRATADA, PINTADA E REFLETOR EM ALUMÍNIO ANODIZADO DE ALTO BRILHO - 2XT28/54W | Un | 85.08
55704 | LUMINÁRIA COML DE SOBREP,C/CORPO,ALETAS PLAN,PORT.LÂMP,CH. AÇO TR. PINT,REFL.C/ACAB.ESPEC. ALTO BRI, P/2LÂM.FLU.16/20W | Un | 182.94
55705 | LUMINÁRIA COML DE SOBREP,C/CORPO,ALETAS PLAN,TAMP.PORT.LÂMP, CH.AÇO TR.PINT,REFL.C/ACAB.ESPEC.ALT.BRI, P/2LÂM.FLU.32/40W | Un | 198.66
55706 | LUMINÁRIA COML DE SOBREP,C/CORPO,ALETAS PLAN,TAMP.PORT.LÂMP, CH.AÇO TR. PINT,REFL.C/ACAB.ESPEC. ALTO BRI, P/1LÂM.FLU.54W | Un | 165.55
55707 | LUMINÁRIA COML DE SOBREP,C/CORPO,ALETAS PLAN,TAMP.PORT.LÂMP, CH.AÇO TR. PINT,REFL.C/ACAB.ESPEC. ALTO BRI, P/2LÂM.FLU.54W | Un | 173.51
55708 | LUMINÁRIA COML DE SOBREP,C/CORPO,ALETAS PLAN,TAMP.PORT.LÂMP, CH.AÇO TR. PINT,REFL.C/ACAB.ESPEC. ALTO BRI, P/1LÂM.FLU.14W | Un | 115.71
55709 | LUMINÁRIA COML DE SOBREP,C/CORPO,ALETAS PLAN,TAMP.PORT.LÂMP, CH.AÇO TR. PINT,REFL.C/ACAB.ESPEC. ALTO BRI, P/2LÂM.FLU.14W | Un | 112
55715 | LUMINÁRIA TIPO PLAFONIER BRANCA P/ LÂMPADA FLUORESCENTE 2 X 32W C/ DIFUSOR EM POLIESTIRENO TRANSPARENTE E SOQUETES | Un | 154.02
55801 | LUMINÁRIA COMERCIAL DE SOBREPOR COM DIFUSOR TRANSPARENTE OU FOSCO 2 LED TUBULAR 18/20 W | Un | 154.02
55802 | LUMINÁRIA COMERCIAL DE SOBREPOR COM DIFUSOR TRANSPARENTE OU FOSCO 2 LED TUBULAR 9/10 W | Un | 155.31
55803 | LUMINÁRIA COMERCIAL DE EMBUTIR COM CORPO, ALETAS PLANAS, TAMPA PORTA LAMPADAS, EM CHAPA DE AÇO TRATADA E PINTADA NA COR BRANCA, REFLETOR COM ACABAMENTO ESPECULAR DE ALTO BRILHO PARA 2 LAMPADAS FLUORESCENTES DE 16/20W | Un | 132.16
55804 | LUMINÁRIA COMERCIAL DE EMBUTIR COM CORPO, ALETAS PLANAS, TAMPA PORTA LAMPADAS, EM CHAPA DE AÇO TRATADA E PINTADA NA COR BRANCA, REFLETOR COM ACABAMENTO ESPECULAR DE ALTO BRILHO PARA 2 LAMPADAS FLUORESCENTES DE 32/40W | Un | 199
55805 | LÂMPADA LED TUBULAR T8 DE 10W - BASE G13 - IRC>=80 | Un | 11.1
56000 | REATORES |  | .
56002 | REATOR ELETRÔNICO AFP - COM PARTIDA INSTANTÂNEA BIVOLT - P/ LÂMPADA FLUORESCENTE TUBULAR 2X20W | Un | 52.7
56050 | REATOR PARA LÂMPADA VAPOR DE SÓDIO - 70W / 220V | Un | 69.18
56051 | REATOR PARA LÂMPADA VAPOR DE SÓDIO - 150W / 220V | Un | 99.08
56052 | REATOR PARA LÂMPADA VAPOR DE SÓDIO - 250W / 220V | Un | 128.87
56053 | REATOR PARA LÂMPADA VAPOR DE SÓDIO - 400W / 220V | Un | 175.97
56061 | REATOR PARA LÂMPADA VAPOR METÁLICO - 220V - 70W | Un | 85.36
56062 | REATOR PARA LÂMPADA VAPOR METÁLICO - 220V - 150W | Un | 94.02
56063 | REATOR PARA LÂMPADA VAPOR METÁLICO - 220V - 250W | Un | 144.96
56064 | REATOR PARA LÂMPADA VAPOR METÁLICO - 220V - 400W | Un | 126.39
56067 | REATOR ELETRÔNICO AFP PARA LÂMPADA FLUORESCENTE -2X16W - BIVOLT | Un | 57.61
56068 | REATOR ELETRÔNICO AFP PARA LÂMPADA FLUORESCENTE -2X32W - BIVOLT | Un | 47.04
56100 | ALTA TENSÃO |  | .
56104 | ISOLADOR DE PORCELANA SUPORTE TIPO PEDESTAL - 15KV | Un | 153.91
56111 | VERGALHÃO DE COBRE 3/8" (10MM) | M | 74.69
56113 | MUFLA UNIPOLAR INT. P/ CABO ATÉ 35MM2/15KV | Un | 217.25
56114 | MUFLA UNIPOLAR EXT. P/ CABO ATÉ 35MM2/15KV | Un | 297.9
56115 | MUFLA TRIPOLAR INT. P/ CABO ATÉ 35MM2/15KV | Un | 670.15
56116 | MUFLA TRIPOLAR EXT. P/ CABO ATÉ 35MM2/15KV | Un | 1109.08
56138 | LUVA DE BORRACHA ISOLAÇÃO 20KV | Par | 613.81
56146 | CAIXA A3 - PADRÃO ELETROPAULO | Un | 1413.62
56150 | PLACA AVISO CABINE PRIM.FERRO ESMALT.30X40C | Un | 42.12
56156 | PALLET DE MADEIRA COM 4 ENTRADAS - 1 FACE -MED:(120X100)CM | Un | 75.54
56159 | PLAQUETA INDICATIVA DE PVC 8X12CM | Un | 9.91
56161 | CHAVE SECCIONADORA TRIP. SECA - 400A/15KV | Un | 1788.38
56163 | CHAVE SECCIONADORA TRIP. COM BASE PARA FUSÍVEL HH-400A-15KV | Un | 2627.09
56200 | TRANSFORMADORES |  | .
56260 | TRANSFORMADOR TRIFÁSICO 13,8 / 13,2 / 12,6 KV - 220/127V 500KVA - A SECO | Un | 84725.85
56261 | TRANSFORMADOR TRIFÁSICO 15KV - 13.2KV / 220/127V-300 KVA -SEM CAIXA DE PROTEÇÃO (IP-00) | Un | 62494.06
56262 | TRANSFORMADOR ISOLADOR TRIFÁSICO 10 KVA - TENSÃO PRIMÁRIA 220 V TENSÃO SECUNDÁRIA 110/220 COM CAIXA IP-21 | Un | 4728.71
56304 | BANCO AUTOMÁTICO DE CAPACITORES, 15 KVAR, 220 V, TRIF., EM PAINEL, P/ CORREÇÃO FATOR DE POTÊNCIA | Un | 17774.17
56305 | BANCO AUTOMÁTICO DE CAPACITORES, 30 KVAR, 220 V, TRIF., EM PAINEL, P/ CORREÇÃO FATOR DE POTÊNCIA | Un | 28290.24
56306 | BANCO AUTOMÁTICO DE CAPACITORES, 50 KVAR, 220 V, TRIF., EM PAINEL, P/ CORREÇÃO FATOR DE POTÊNCIA | Un | 33556.68
56400 | LÂMPADAS |  | .
56411 | LÂMPADA FLUORESCENTE - 14W | Un | 15.9
56412 | LÂMPADA FLUORESCENTE - 28W | Un | 18.71
56414 | LÂMPADA FLUORESCENTE - 54W | Un | 19.09
56418 | LÂMPADA FLUORESCENTE TIPO HO - 110W | Un | 96.45
56450 | LÂMPADA VAPOR DE SÓDIO - 70W | Un | 37.34
56451 | LÂMPADA VAPOR DE SÓDIO - 150W | Un | 47.83
56452 | LÂMPADA VAPOR DE SÓDIO - 250W | Un | 27.17
56453 | LÂMPADA VAPOR DE SÓDIO - 400W | Un | 72.19
56467 | LÂMPADA FLUORESCENTE - 32W | Un | 23.55
56468 | LÂMPADA COMPACTA MINI FLUORESCENTE COM REATOR E SOQUETE INCORPORADOS - 25W | Un | 16.93
56480 | LÂMPADA MULTIVAPOR METÁLICO TUBULAR OU OVÓIDE, BASE E27 - 70W - 1ª LINHA | Un | 45.35
56481 | LÂMPADA MULTIVAPOR METÁLICO TUBULAR OU OVÓIDE, BASE E27 - 150W - 1ª LINHA | Un | 52.02
56482 | LÂMPADA MULTIVAPOR METÁLICO TUBULAR OU OVÓIDE, BASE E40 - 250W | Un | 118.66
56483 | LÂMPADA MULTIVAPOR METÁLICO TUBULAR OU OVÓIDE, BASE E40 - 400W | Un | 87.97
56492 | LAMPADA DE LED TUBULAR 18/20 W | Un | 16.87
56493 | LÂMPADA DE LED BULBO 9W - SOQUETE E-27 | Un | 4.01
56494 | LÂMPADA DE LED (BULBO) SOQUETE E-27/E- 40 - 40 W | Un | 37.29
56495 | LÂMPADA DE LED (BULBO) SOQUETE E-27/E- 40 - 70 W | Un | 83.29
56496 | LÂMPADA DE LED (BULBO) SOQUETE E-27/E- 40 - 100 W | Un | 119.9
56497 | LÂMPADA DE LED (BULBO) SOQUETE E-27/E- 40 - 150 W | Un | 164.4
56498 | LUMINÁRIA HERMÉTICA TIPO LED DE 120 W - LUMINARIA TIPO PUBLICA,TIPO PETALA,MATERIAL ALUMINIO INJETADO A ALTA PRESSAO - TECNOWATT | Un | 832.64
56499 | LUMINÁRIA HERMÉTICA TIPO LED DE 150 W - LUMINARIA TIPO PUBLICA,TIPO PETALA,MATERIAL ALUMINIO INJETADO A ALTA PRESSAO - TECNOWATT | Un | 1135.73
56500 | EQUIPAMENTOS DE EMERGÊNCIA |  | .
56535 | LUMINÁRIA DE EMERGÊNCIA AUTÔNOMA COM LÂMPADAS LED TIPO 2 FARÓIS - 2200 lm - 110/220V | Un | 296.24
56536 | LUMINÁRIA DE EMERGÊNCIA AUTÔNOMA COM 2 PROJETORES DE 55W / 12VC - COM BATERIA | Un | 615.95
56540 | LUMINÁRIA DE EMERGÊNCIA AUTÔNOMA COM 30 LEDS | Un | 14.94
56542 | BATERIA AUTOMOTIVA SEM COMPLEMENTO DE NÍVEL 12V - 40A | Un | 543.39
56551 | CENTRAL ALARME INCÊNDIO ATÉ 12 LAÇOS | Un | 642.64
56554 | CENTRAL ALARME INCÊNDIO ATÉ 24 LAÇOS | Un | 730.23
56559 | ACIONADOR LIGA/DESLIGA P/ BOMBA - COM MARTELO QUEBRA VIDRO | Un | 78.41
56560 | ACIONADOR MANUAL TIPO QUEBRE-O-VIDRO | Un | 82.24
56561 | CAMPAINHA TIMBRE PARA INCÊNDIO 24V - 95DB | Un | 137.31
56563 | SIRENE ELETRÔNICA C/ SOM AGUDO ONDULANTE, 24V, ENTRE 100 DB E 120DB - COM FLASH (GRUPO DE LEDS) | Un | 97.76
56564 | SIRENE ELETRÔNICA BITONAL 24V, ENTRE 100 e 120 DB, COM FLASH (GRUPO DE LEDS) | Un | 167.26
56566 | DETECTOR ÓPTICO DE FUMAÇA NÃO-ANALÓGICO PARA SISTEMAS ENDEREÇÁVEIS | Un | 187.09
56570 | DETECTOR PRESENÇA TP INFRAVERM. PAS - 12VCC | Un | 44.47
56575 | NO-BREAK TRIFÁSICO - 15 KVA - AUTONOMIA DE 15 MIN. | Un | 44914.1
56576 | ESTABILIZADOR ELETRÔNICO TRIFÁSICO - 15 KVA | Un | 23824.55
56577 | NO BREAK BIFÁSICO 10 KVA - AUTONOMIA 15 MIN - TENSAO DE ENTRADA 220 V/ TENSAO DE SAIDA 220 V | Un | 23584.16
56585 | GRUPO GERADOR 150 KVA ( + OU - 10 KVA) COM COMANDO AUTOMÁTICO, VERSÃO ABERTA | Un | 148423.16
56587 | GRUPO GERADOR 137 KVA ( + OU - 10 KVA) COM COMANDO AUTOMÁTICO, VERSÃO ABERTA | Un | 125523
56588 | GRUPO GERADOR 275 KVA ( + OU - 10 KVA) COM COMANDO AUTOMÁTICO, VERSÃO ABERTA | Un | 208905.97
56601 | INVERSOR FOTOVOLTÁICO SAÍDA TRIFÁSICA - 15 KW - ENTRADA ATÉ 1000 VCC - EFICIÊNCIA MÍNIMA 95 % | Un | 22171.36
56602 | INVERSOR FOTOVOLTÁICO SAÍDA TRIFÁSICA - 12,76 KW - ENTRADA ATÉ 1100 VCC - EFICIÊNCIA MÍNIMA 95 % | Un | 12503.6
56701 | MÓDULO FOTOVOLTÁICO (PAINEL) MONOCRISTALINO - 450W - TENSÃO MÁX. 1000VCC - EFICIÊNCIA MÍNIMA 20% | Un | 958.97
56800 | APARELHOS ELÉTRICOS |  | .
56810 | BEBEDOURO PURIFICADOR ELÉTRICO DE PRESSÃO, COM GABINETE EM CHAPA ELETROZINCADO PINTADO NA COR INOX e TAMPO EM AÇO INOXIDÁVEL 304, - 127V - COM 2 TORNEIRAS EM LATÃO CROMADO (JATO P/ BOCA E COPO), VOLUME INTERNO DO APARELHO (L): 1,2L e CAPACIDADE DE REFRIGE | Un | 1418.04
56811 | BEBEDOURO ELÉTRICO COM SISTEMA DE REFRIGERAÇÃO - ACESSÍVEL | Un | 3037.97
56815 | BEBEDOURO ELÉTRICO DE PRESSÃO EM AÇO INOXIDÁVEL - 127V COM 1 TORNEIRA DE JATO REGULÁVEL E 1 TORNEIRA EM HASTE PARA COPO, CAPACIDADE DE REFRIGERAÇÃO 16 L/H; REF. PASILLO 80 PRESSÃO INOX | Un | 1880.74
56820 | CHUVEIRO ELÉTRICO AUTOMÁTICO -220V- 5400W-CORPO PVC CROMADO | Un | 254.49
56827 | DUCHA MODELO JET 04 - PLÁSTICA - BRANCA | Un | 166.28
56829 | DUCHA HIG.FLEX SEM REG. DE PAREDE | Un | 562.14
56832 | EXAUSTOR P/ COIFA - POT. 1HP | Un | 2294.96
56834 | VENTILADOR DE PAREDE C/ GRADE CROMADA, DIÂM. MÍN. DE 65 CM, BI-VOLT, POT. 150 W, VELOC. REGULÁVEL E MOVIMENTO OSCILANTE | Un | 788.14
56840 | TORNEIRA ELÉTRICA DE PLÁSTICO BRANCA - 220V | Un | 173.17
57200 | PÁRA-RAIOS E ACESSÓRIOS |  | .
57210 | BASE E ESTAIS PARA MASTRO DE PÁRA-RAIOS | CJ | 198.06
57212 | TERMINAL AÉREO AÇO GALV. C/ BASE FIXA 30 CM | Un | 10.84
57213 | SUPORTE P/FIXAÇÃO CABO EM TELHA ONDULADA | Un | 14.41
57214 | CAIXA INSPEÇÃO ATERR.C/TAMPA E ALÇA | Un | 66.05
57215 | CAIXA SUSPENSA P/ INSPEÇÃO DE TERRA - POLIPROPILENO OU PVC | Un | 19.81
57216 | SINALEIRO SIMPLES C/FOTOCÉLULA SOLAR | Un | 67.13
57217 | SINALEIRO DUPLO C/FOTOCÉLULA SOLAR | Un | 143.66
57220 | CAPTOR TIPO FRANKLIN PARA DUAS DESCIDAS | Un | 88.91
57247 | SUPORTE ISOLADOR SIMPLES COM ROLDANA - ROSCA SOBERBA E BUCHA - PARA DESCIDA DE PÁRA-RAIOS | Un | 6.13
57600 | HASTES |  | .
57610 | HASTE TIPO COPPERWELD ALTA CAMADA - 5/8"X3,00M | Un | 169.79
57611 | HASTE TIPO COPPERWELD ALTA CAMADA - 3/4"X3,00M | Un | 278.09
57630 | MASTRO DE AÇO GALVANIZADO - 2"X3,00M | Un | 201.26
57847 | CAIXA DE PASSAGEM EM CHAPA METÁLICA COM TAMPA APARAFUSADA MED. (10X10X8)CM | Un | 14.9
58000 | CONECTORES E TERMINAIS |  | .
58004 | TERMINAL DE PRESSÃO PARA CABO 6MM2 | Un | 6.84
58005 | TERMINAL DE PRESSÃO PARA CABO 10MM2 | Un | 8.42
58006 | TERMINAL DE PRESSÃO PARA CABO 16MM2 | Un | 8.5
58007 | TERMINAL DE PRESSÃO PARA CABO 25MM2 | Un | 9.19
58008 | TERMINAL DE PRESSÃO PARA CABO 35MM2 | Un | 9.58
58009 | TERMINAL DE PRESSÃO PARA CABO 50MM2 | Un | 16.46
58010 | TERMINAL DE PRESSÃO PARA CABO 70MM2 | Un | 15.69
58011 | TERMINAL DE PRESSÃO PARA CABO 95MM2 | Un | 23.33
58012 | TERMINAL DE PRESSÃO PARA CABO 120MM2 | Un | 33.08
58013 | TERMINAL DE PRESSÃO PARA CABO 150MM2 | Un | 33.28
58014 | TERMINAL DE PRESSÃO PARA CABO 185MM2 | Un | 41.89
58015 | TERMINAL DE PRESSÃO PARA CABO 240MM2 | Un | 46.97
58016 | TERMINAL DE PRESSÃO PARA CABO 300MM2 | Un | 62.07
58020 | CONECTOR PARA HASTE TIPO COPPERWELD | Un | 43.33
58025 | CONECTOR TIPO SPLIT-BOLT PARA CABO DE 16MM2 | Un | 8.7
58030 | CONECTOR TIPO SPLIT-BOLT PARA CABO DE 25MM2 | Un | 9.64
58031 | CONECTOR TIPO SPLIT-BOLT PARA CABO DE 35MM2 | Un | 11.36
58032 | CONECTOR TIPO SPLIT-BOLT PARA CABO DE 70MM2 | Un | 20.39
58033 | CONECTOR TIPO SPLIT-BOLT PARA CABO DE 95MM2 | Un | 33.32
58034 | CONECTOR TIPO SPLIT-BOLT PARA CABO DE 50MM2 | Un | 14.31
58035 | CONECTOR TIPO SPLIT-BOLT PARA CABO DE 120MM2 | Un | 35.8
58036 | CONECTOR TIPO SPLIT-BOLT PARA CABO DE 150MM2 | Un | 54.77
58037 | CONECTOR TIPO SPLIT-BOLT PARA CABO DE 185MM2 | Un | 67.22
58038 | CONECTOR TIPO SPLIT-BOLT PARA CABO DE 240MM2 | Un | 81.07
58039 | CONECTOR TIPO SPLIT-BOLT PARA CABO DE 300MM2 | Un | 169.48
58050 | CONECTOR EM ALUMÍNIO TIPO PRENSA-CABO - 3/8" | Un | 8.49
58051 | CONECTOR EM ALUMÍNIO TIPO PRENSA-CABO - 1/2" | Un | 9.69
58052 | CONECTOR EM ALUMÍNIO TIPO PRENSA-CABO - 3/4" | Un | 10.88
58053 | CONECTOR EM ALUMÍNIO TIPO PRENSA-CABO - 1" | Un | 15.24
58400 | BUCHAS; ARRUELAS E BRAÇADEIRAS |  | .
58407 | BRAÇADEIRA DE AÇO GALVANIZADO TIPO U (OMEGA/SIMPLES) - 1" | Un | 0.63
58410 | BRAÇADEIRA PARA TUBO DE 150MM | Un | 5.36
58411 | BUCHA E ARRUELA DE ZAMACK - 1/2" | Un | 0.98
58412 | BUCHA E ARRUELA DE ZAMACK - 3/4" | Un | 1.13
58415 | BUCHA E ARRUELA DE ZAMACK - 1.1/2" | Un | 3.08
58417 | BUCHA E ARRUELA DE ZAMACK - 2.1/2" | Un | 6.74
58418 | BUCHA E ARRUELA DE ZAMACK - 3" | Un | 9.07
58420 | BUCHA E ARRUELA DE ZAMACK - 4" | Un | 16.44
58421 | BRAÇADEIRA DE AÇO GALVANIZADO TIPO U (OMEGA/SIMPLES) - 1/2" | Un | 0.28
58422 | BRAÇADEIRA DE AÇO GALVANIZADO TIPO U (OMEGA/SIMPLES) - 3/4" | Un | 0.36
58426 | BRAÇADEIRA DE AÇO GALVANIZADO TIPO U (OMEGA/SIMPLES) - 3" | Un | 1.71
58600 | POSTES |  | .
58602 | POSTE DE CONCRETO DUPLO T - H=7,50M - 90KG | Un | 676.05
58604 | POSTE DE CONCRETO DUPLO T - H=7,50M - 200KG | Un | 858.87
58606 | POSTE DE CONCRETO DUPLO T - H=7,50M - 300KG | Un | 1051.73
58634 | POSTE DE CONCRETO CIRCULAR RETO - H=12,00M/200DAM | Un | 1730.18
58635 | POSTE DE CONCRETO COM ALTURA LIVRE DE 18M - 1000 DAN - CIRCULAR / DUPLO T | Un | 11639.23
59000 | DIVERSOS |  | .
59001 | CRUZETA DE FERRO GALVANIZADO PARA 3 PROJETORES | Un | 164.37
59002 | BRAÇO P/LUMIN. TUBO FERRO GALV. 1-X1;00M | Un | 44.87
59005 | ALÇA COM ISOLADOR DE PORCELANA TIPO TELESP | Un | 33.15
59010 | ARMAÇÃO SECUNDÁRIA (PRESBOW) - 3 ESTRIBOS | Un | 58.48
59020 | BLOCO DE LIGAÇÃO EXT.BLE-2 (CAIXA) C/KIT DE INSTAL: C/ ISOL PORC.2RP, PARAF.PR60 C/ PORC.E SUPORTE TIPO DM-PADR.TELESP | Un | 7.74
59021 | CINTA DE AÇO GALVANIZADO DIÂMETRO 170MM | Un | 57.2
59025 | CIGARRA DE SOBREPOR; TIPO COLEGIAL | Un | 113.47
59030 | FITA ISOLANTE ROLO DE 19MM X 20M - COR PRETA | M | 0.5
59038 | SOQUETE PARA LAMPADA TUBULAR | Un | 1.99
59040 | TAMPA METÁLICA COM REQUADRO DE 30X30CM (FERRO FUNDIDO) | Un | 113.64
59051 | RELÉ FOTOEL. FOTOCÉLULA SOLAR 1000W | Un | 37.64
60183 | ANÉIS PRÉ-MOLD RES. CONCR ARM. 2,50X0,50M – FORN/MONT | Un | 8763.7
61001 | DISPOSITIVO DE PROTEÇÃO CONTRA SURTOS 275V - 40KA | Un | 230.35
61003 | INTERRUPTOR DIFERENCIAL RESIDUAL (DR)2P - 25A/30MA-220/240V | Un | 135.58
61004 | INTERRUPTOR DIFERENCIAL RESIDUAL (DR)2P - 40A/30MA-220/240V | Un | 223.01
61007 | BARRAMENTO DE COBRE TIPO DIN BIPOLAR PARA 80A | M | 221.83
61008 | BARRAMENTO DE COBRE TIPO DIN TRIPOLAR PARA 80A | M | 300.92
61009 | MINI DISJUNTOR - TIPO EUROPEU (IEC) - TRIPOLAR DE 63A | Un | 66.74
61010 | ÓLEO ISOLANTE P/ TRANSFORMADOR/DISJUNTOR 30KV/CM | L | 22.45
61012 | ISOLADOR SUPORTE TIPO PEDESTAL EM PORCELANA - 1KV | Un | 173.62
61013 | ISOLADOR SUPORTE TIPO PEDESTAL EM EPOXI - 15KV | Un | 75.54
61014 | ISOLADOR SUPORTE TIPO PEDESTAL EM EPOXI - 1KV | Un | 14.35
61015 | JANELA P/ VENTILAÇÃO PERMANENTE TIPO CHICANA INCLUSIVE TELA | M2 | 1491.64
61017 | TERMINAL OU CONECTOR P/ VERGALHÃO DE COBRE 3/8" (10MM) | Un | 22.57
61019 | EMENDA PARA CABO DE MÉDIA TENSÃO 12/20KV - 1X25 / 1X35 MM2 UNIPOLAR | Un | 2013.08
61020 | TRANSFORMADOR DE POTENCIAL A SECO 13,2 / 0,11-0,22KV-1000VA | Un | 3553.29
61021 | BUCHA DE PASSAGEM INTERNA / EXTERNA - 15KV | Un | 544.57
61022 | BUCHA PARA NEUTRO - EM PORCELANA | Un | 99.82
61023 | BUCHA DE PASSAGEM PARA BARRAMENTO - EM EPÓXI | Un | 281.73
61024 | CHAPA DE FERRO 1,50X0,50X1/4" PARA BUCHAS DE PASSAGEM PADRÃO ELETROPAULO | Un | 1208
61025 | BASE PARA FUSÍVEL DE TRANSFORMADOR DE POTENCIAL CLASSE 15KV - 0,5A - 160MM | Un | 35.43
61026 | FUSÍVEL HH PARA 7,5A/15KV | Un | 408.75
61027 | FUSÍVEL HH PARA 10A/15KV | Un | 419.71
61028 | FUSÍVEL HH PARA 20A/15KV | Un | 441.76
61029 | FUSÍVEL HH PARA 40A/15KV | Un | 431.68
61030 | BASE TRIPOLAR PARA FUSÍVEL LIMITADOR HH - 15KV / 200A | Un | 394.05
61031 | FUSÍVEL PARA TRANSFORMADOR DE POTENCIAL | Un | 36.14
61032 | DISJUNTOR A VÁCUO 15KV/350 MVA -COMPLETO- CARREGAM. MANUAL | Un | 31826.63
61034 | DISJUNTOR A VÁCUO 15KV/350MVA - COMPLETO - CARREGAM. MOTORIZADO | Un | 43175.52
61036 | BOBINA DE MÍNIMA TENSÃO DO DISJUNTOR VOL NORMAL DE ÓLEO | Un | 6048.23
61037 | RELE DE FALTA DE FASE E MÍNIMA TENSÃO - TRIFÁSICO | Un | 604.55
61038 | PARA-RAIO TIPO POLIMÉRICO CLASSE 15 KV | Un | 217.38
61039 | ESTRADO DE BORRACHA ISOLANTE 100X100X2,5CM | Un | 628.09
61040 | VARA DE MANOBRA DE FIBRA DE VIDRO 3,00 M / 15KV | Un | 719.58
61041 | BRAÇADEIRA PARA ELETRODUTO EM POSTE | Un | 70.2
61042 | LUVA DE SOBREPOSIÇÃO PARA LUVA ISOLANTE EM COURO DE VAQUETA | Par | 39.65
61043 | BOLSA EM LONA PARA FERRAMENTAS - TIPO TIRACOLO | Un | 40.36
61044 | CHAVE SECCIONADORA TRIP SECA INTERNA 200A/15KV | Un | 2398.36
61045 | CONJUNTO DE ACIONAMENTO PARA CHAVE SECCIONADORA CONTENDO: PUNHO DE ACIONAMENTO, SUPORTE DO PUNHO, ARTICULAÇÃO, TUBO DE DESCIDA E PROLONGADOR | Un | 1297.75
61046 | TRANSFORMADOR TRIFÁSICO 15KV - 13.2KV / 220/127V-112.5KVA | Un | 24670.82
61047 | TRANSFORMADOR TRIFÁSICO 15KV - 13.2KV / 220/127V-150KVA | Un | 30554.64
61048 | TRANSFORMADOR TRIFÁSICO 15KV - 13.2KV / 220/127V-225KVA | Un | 41531.3
61049 | TRANSFORMADOR TRIFÁSICO 15KV - 13,2KV / 220/127V-300KVA A ÓLEO | Un | 49392.24
61050 | TRANSFORMADOR TRIFÁSICO À SECO 150KVA 13,8/13,2/12,6/ KV - 220/127V | Un | 48983.29
61051 | TRANSFORMADOR TRIFÁSICO À SECO 225KVA 13,8/13,2/12,6/ KV - 220/127V | Un | 55070.51
61052 | TRANSFORMADOR DE CORRENTE - MEDIÇÃO - CLASSE 15KV CORRENTE PRIMÁRIA 800A - USO INTERNO (MÉDIA TENSÃO) | Un | 1577.99
61053 | RELE DE SOBRECORRENTE DE AÇÃO INDIRETA PARA MÉDIA TENSÃO | Un | 8472.46
61055 | CAPACITOR P/CORREÇÃO DO FATOR DE POTÊNCIA - 220V - 5,0KVAR | Un | 467.42
61057 | CAPACITOR P/CORREÇÃO DO FATOR DE POTÊNCIA - 220V - 10,0KVAR | Un | 1091.21
61059 | CAPACITOR P/CORREÇÃO DO FATOR DE POTÊNCIA - 220V - 15,0KVAR | Un | 1802.41
61061 | CAPACITOR P/CORREÇÃO DO FATOR DE POTÊNCIA - 220V - 20,0KVAR | Un | 2347.27
61064 | CAPACITOR P/CORREÇÃO DO FATOR DE POTÊNCIA - 220V - 30,0KVAR | Un | 3182.44
61066 | CAPACITOR P/CORREÇÃO DO FATOR DE POTÊNCIA - 220V - 40,0KVAR | Un | 3975.32
61068 | CAPACITOR P/CORREÇÃO DO FATOR DE POTÊNCIA - 220V - 50,0KVAR | Un | 6084.53
61069 | CARTUCHO PARA CONEXÃO EXOTÉRMICA CABO/CABO | Un | 120.23
61070 | CARTUCHO PARA CONEXÃO EXOTÉRMICA CABO/HASTE | Un | 131.55
61071 | CARTUCHO PARA CONEXÃO EXOTÉRMICA - ESTRUTURA METÁLICA | Un | 131.55
61072 | MOLDE CLASSE B PARA CONEXÃO EXOTÉRMICA | Un | 104.52
61073 | MOLDE CLASSE C PARA CONEXÃO EXOTÉRMICA | Un | 145.49
61074 | ALICATE PARA MOLDE CLASSE B (CONEXÃO EXOTÉRMICA) | Un | 80.92
61075 | ALICATE PARA MOLDE CLASSE C (CONEXÃO EXOTÉRMICA) | Un | 141.1
61076 | PLACA AVISO DE POLIESTIRENO - 30 X 40 CM - E= 2 MM | Un | 68.27
61080 | DISJUNTOR (MINI) TRIPOLAR 100A - TIPO EUROPEU | Un | 182.45
61081 | DISJUNTOR (MINI) BIPOLAR 63A TIPO EUROPEU | Un | 51.37
61082 | DISJUNTOR (MINI) BIPOLAR 80A TIPO EUROPEU | Un | 128.19
61083 | DISJUNTOR (MINI)TRIPOLAR 80A TIPO EUROPEU | Un | 181.65
61084 | CAIXA DE MADEIRA PARA ARMAZENAMENTO DE LUVA ISOLANTE | Un | 73.4
61100 | TRANSFORMADOR DE CORRENTE PARA PROTEÇÃO DE INSTALAÇÃO PRIMÁRIA RELAÇÃO 50:5 A | Un | 1425.94
61101 | TRANSFORMADOR DE CORRENTE PARA PROTEÇÃO DE INSTALAÇÃO PRIMÁRIA RELAÇÃO 75:5 A | Un | 1437.56
61102 | TRANSFORMADOR DE CORRENTE PARA PROTEÇÃO DE INSTALAÇÃO PRIMÁRIA RELAÇÃO 100:5 A | Un | 1424.79
61103 | TRANSFORMADOR DE POTENCIAL A SECO 15 KV - 220 V - 1000 VA | Un | 3398.45
65000 | REDE LÓGICA |  | .
65001 | RACK COM PORTA 8U | Un | 502.89
65002 | BANDEJA FIXA PARA RACK 8U | Un | 81.29
65003 | RÉGUA COM 04 TOMADAS UNIVERSAIS (2P+T, 15A-250V) POLARIZAÇÃO NEMA 5/15 | Un | 81.73
65004 | KIT DE VENTILAÇÃO FORÇADA COM 02 VENTILADORES PARA RACK 8U | Un | 270.73
65005 | PATCH PANEL - 24 PORTAS | Un | 483.94
65007 | SWITCH PARA RACK - 24 PORTAS | Un | 476.15
65010 | GUIA ORGANIZADORA DE CABOS - FECHADO - 1U | Un | 23.97
65031 | PATCH CORD RJ-45 - 1,50M | Un | 15.58
65033 | PATCH CORD RJ-45 - 2,50M | Un | 26.7
65038 | CABO UTP CATEGORIA - CAT. 5E - 4 PARES | M | 4.94
65040 | CERTIFICAÇÃO DE REDE LÓGICA - ATÉ 50 PONTOS | Valor Global | 1682.76
65041 | CERTIFICAÇÃO DE REDE LÓGICA - EXCEDENTE 50 PONTOS | Ponto | 33.43
69600 | DIVERSOS |  | .
69666 | CURVA GALV. 35CM BITOLA 22 P/ EXAUSTOR AR RECRAV. | UN | 213.15
69667 | CHAPÉU CHINÊS P/ DUTO GALV. 35CM BITOLA 22 P/ EXAUSTOR | UN | 77.98
70000 | TUBOS (CONCRETO) |  | .
70002 | TUBO DE CONCRETO SIMPLES PS -1 D = 300 MM | M | 67.08
70003 | TUBO DE CONCRETO SIMPLES PS -1 D = 400 MM | M | 87.71
70004 | TUBO DE CONCRETO SIMPLES PS -1 D = 500 MM | M | 118.44
70005 | TUBO DE CONCRETO SIMPLES PS -1 D = 600 MM | M | 155.96
70020 | TUBO DE CONCRETO - DIÂMETRO 70 CM - EA-2 | M | 330.36
70023 | TUBO DE CONCRETO - DIÂMETRO 100 CM - EA-2 | M | 605.75
70025 | TUBO DE CONCRETO ARMADO PA -2 D = 0,60M | M | 187.7
70026 | TUBO DE CONCRETO ARMADO PA -2 D = 0,70M | M | 245.42
70027 | TUBO DE CONCRETO ARMADO PA -2 D = 0,80M | M | 380.29
70028 | TUBO DE CONCRETO ARMADO PA -2 D = 0,90M | M | 443.49
70029 | TUBO DE CONCRETO ARMADO PA -2 D = 1,00M | M | 516.32
70031 | TUBO DE CONCRETO ARMADO PA -2 D = 1,20M | M | 783.45
70032 | TUBO DE CONCRETO ARMADO PA -2 D = 1,50M | M | 1078.39
70036 | TUBO DE CONCRETO ARMADO PA -3 D = 700 MM | M | 289.23
70037 | TUBO DE CONCRETO ARMADO PA -3 D = 1000 MM | M | 674
70038 | TUBO DE CONCRETO ARMADO PA -3 D = 1200 MM | M | 984.67
70039 | TUBO DE CONCRETO ARMADO PA -3 D = 1500 MM | M | 1380.59
70040 | TUBO DE CONCRETO ARMADO PA -3 D = 800 MM | M | 470.31
70041 | TUBO DE CONCRETO ARMADO PA -3 D = 600 MM | M | 298.79
70042 | TUBO DE CONCRETO ARMADO PA -3 D = 900 MM | M | 510.41
70050 | TUBO COM CORRUGAÇÃO ANELAR EXTERNA E PAREDE INTERNA LISA, SISTEMA PONTA /BOLSA, EM POLIETILENO DE ALTA RESISTÊNCIA (PEAD), COR PRETA, CONFORME NORMAS ABNT NBR ISO 21138-1 E 21138-3, CLASSE DE RIGIDEZ (SN4), COM DIÂMETRO NOMINAL DE 300 MM | M | 149.01
70051 | TUBO COM CORRUGAÇÃO ANELAR EXTERNA E PAREDE INTERNA LISA, SISTEMA PONTA /BOLSA, EM POLIETILENO DE ALTA RESISTÊNCIA (PEAD), COR PRETA, CONFORME NORMAS ABNT NBR ISO 21138-1 E 21138-3, CLASSE DE RIGIDEZ (SN4), COM DIÂMETRO NOMINAL DE 400 MM | M | 225.28
70052 | TUBO COM CORRUGAÇÃO ANELAR EXTERNA E PAREDE INTERNA LISA, SISTEMA PONTA /BOLSA, EM POLIETILENO DE ALTA RESISTÊNCIA (PEAD), COR PRETA, CONFORME NORMAS ABNT NBR ISO 21138-1 E 21138-3, CLASSE DE RIGIDEZ (SN4), COM DIÂMETRO NOMINAL DE 500 MM | M | 331.36
70053 | TUBO COM CORRUGAÇÃO ANELAR EXTERNA E PAREDE INTERNA LISA, SISTEMA PONTA /BOLSA, EM POLIETILENO DE ALTA RESISTÊNCIA (PEAD), COR PRETA, CONFORME NORMAS ABNT NBR ISO 21138-1 E 21138-3, CLASSE DE RIGIDEZ (SN4), COM DIÂMETRO NOMINAL DE 600 MM | M | 479.48
70054 | TUBO COM CORRUGAÇÃO ANELAR EXTERNA E PAREDE INTERNA LISA, SISTEMA PONTA /BOLSA, EM POLIETILENO DE ALTA RESISTÊNCIA (PEAD), COR PRETA, CONFORME NORMAS ABNT NBR ISO 21138-1 E 21138-3, CLASSE DE RIGIDEZ (SN4), COM DIÂMETRO NOMINAL DE 800 MM | M | 761.31
70055 | TUBO COM CORRUGAÇÃO ANELAR EXTERNA E PAREDE INTERNA LISA, SISTEMA PONTA /BOLSA, EM POLIETILENO DE ALTA RESISTÊNCIA (PEAD), COR PRETA, CONFORME NORMAS ABNT NBR ISO 21138-1 E 21138-3, CLASSE DE RIGIDEZ (SN4), COM DIÂMETRO NOMINAL DE 1000 MM | M | 1167.21
70056 | TUBO COM CORRUGAÇÃO ANELAR EXTERNA E PAREDE INTERNA LISA, SISTEMA PONTA /BOLSA, EM POLIETILENO DE ALTA RESISTÊNCIA (PEAD), COR PRETA, CONFORME NORMAS ABNT NBR ISO 21138-1 E 21138-3, CLASSE DE RIGIDEZ (SN4), COM DIÂMETRO NOMINAL DE 1200 MM | M | 1567.27
70400 | TUBOS (AÇO CARBONO GALV-2440 E CONEXÕES) |  | .
70403 | TUBO DE AÇO GALVANIZADO PARA CONDUÇÃO COM COSTURA NBR 5580M (DIN 2440) - 1" | M | 35.6
70405 | TUBO DE AÇO GALVANIZADO PARA CONDUÇÃO COM COSTURA NBR 5580M (DIN 2440) - 1.1/2" | M | 55.58
70407 | TUBO DE AÇO GALVANIZADO PARA CONDUÇÃO COM COSTURA NBR 5580M (DIN 2440) - 2.1/2" | M | 95
70408 | TUBO DE AÇO GALVANIZADO PARA CONDUÇÃO COM COSTURA NBR 5580M (DIN 2440) - 3" | M | 114.58
70410 | TUBO DE AÇO GALVANIZADO PARA CONDUÇÃO COM COSTURA NBR 5580M (DIN 2440) - 4" | M | 169.73
70413 | TUBO DE AÇO GALVANIZADO PARA CONDUÇÃO COM COSTURA NBR 5580M (DIN 2440) - 6" | M | 314.14
70800 | TUBOS (AÇO GALVANIZADO E CONEXÕES) |  | .
70802 | FLANGE DE PVC ROSCÁVEL PARA ÁGUA COM SEXTAVADO SEM FUROS - 3/4" | Un | 12.76
70803 | FLANGE DE PVC ROSCÁVEL PARA ÁGUA COM SEXTAVADO SEM FUROS - 1" | Un | 25.31
70806 | FLANGE DE PVC ROSCÁVEL PARA ÁGUA COM SEXTAVADO SEM FUROS - 2" | Un | 75.52
70822 | TUBO DE AÇO GALVANIZADO PARA CONDUÇÃO COM COSTURA NBR 5580L (BS 1387L) - 3/4" | M | 19.84
70823 | TUBO DE AÇO GALVANIZADO PARA CONDUÇÃO COM COSTURA NBR 5580L (BS 1387L) - 1" | M | 28.53
70824 | TUBO DE AÇO GALVANIZADO PARA CONDUÇÃO COM COSTURA NBR 5580L (BS 1387L) - 1.1/ 4" | M | 36.23
70825 | TUBO DE AÇO GALVANIZADO PARA CONDUÇÃO COM COSTURA NBR 5580L (BS 1387L) - 1.1/2" | M | 47.24
70826 | TUBO DE AÇO GALVANIZADO PARA CONDUÇÃO COM COSTURA NBR 5580L (BS 1387L) - 2" | M | 58.86
70827 | TUBO DE AÇO GALVANIZADO PARA CONDUÇÃO COM COSTURA NBR 5580L (BS 1387L) - 2.1/2" | M | 80.14
70828 | TUBO DE AÇO GALVANIZADO PARA CONDUÇÃO COM COSTURA NBR 5580L (BS 1387L) - 3" | M | 94.8
70830 | TUBO DE AÇO GALVANIZADO PARA CONDUÇÃO COM COSTURA NBR 5580L (BS 1387L) - 4" | M | 136.72
71200 | TUBOS (FERRO FUNDIDO E CONEXÕES) |  | .
71201 | ANEL DE BORRACHA PARA TUBO DE FERRO FUNDIDO LINHA SMU ESGOTO PREDIAL - 50MM | Un | 3.6
71202 | ANEL DE BORRACHA PARA TUBO DE FERRO FUNDIDO LINHA SMU ESGOTO PREDIAL - 75MM | Un | 4.38
71203 | ANEL DE BORRACHA PARA TUBO DE FERRO FUNDIDO LINHA SMU ESGOTO PREDIAL - 100MM | Un | 4.99
71204 | ANEL DE BORRACHA PARA TUBO DE FERRO FUNDIDO LINHA SMU ESGOTO PREDIAL - 150MM | Un | 9.86
71221 | JOELHO 88º DE FERRO FUNDIDO PARA ESGOTO PREDIAL (JJ88SMU) - 50MM | Un | 178.47
71222 | JOELHO 88º DE FERRO FUNDIDO PARA ESGOTO PREDIAL (JJ88SMU) - 75MM | Un | 180.1
71223 | JOELHO 88º DE FERRO FUNDIDO PARA ESGOTO PREDIAL (JJ88SMU) - 100MM | Un | 186.37
71224 | JOELHO 88º DE FERRO FUNDIDO PARA ESGOTO PREDIAL (JJ88SMU) - 150MM | Un | 244.38
71231 | TUBO FERRO FUNDIDO; LINHA SMU - 50MM | M | 174.9
71232 | TUBO FERRO FUNDIDO; LINHA SMU - 75MM | M | 254.55
71233 | TUBO FERRO FUNDIDO; LINHA SMU - 100MM | M | 268.88
71234 | TUBO FERRO FUNDIDO; LINHA SMU - 150MM | M | 378.89
72000 | TUBOS (CERÂMICA VIDRADA E CONEXÕES) |  | .
72008 | MANILHA DE CERÂMICA VIDRADA - 12 | Un | 151.25
72009 | MANILHA DE BARRO VIDRADO 8" X 1,5M | M | 42.59
72010 | MANILHA DE BARRO VIDRADO 6" X 1,5M | M | 25.14
72011 | MANILHA DE BARRO VIDRADO 4" X 60CM | M | 20.88
72020 | CURVA DE BARRO VIDRADO 4" X 45 GRAUS | Un | 18.27
72400 | TUBOS (PVC RÍGIDO E CONEXÕES) |  | .
72401 | ANEL DE BORRACHA PARA TUBO DE PVC ESGOTO PREDIAL - 40MM | Un | 1.59
72402 | ANEL DE BORRACHA PARA TUBO DE PVC ESGOTO PREDIAL - 50MM | Un | 1.69
72403 | ANEL DE BORRACHA PARA TUBO DE PVC ESGOTO PREDIAL - 75MM | Un | 2.54
72404 | ANEL DE BORRACHA PARA TUBO DE PVC ESGOTO PREDIAL - 100MM | Un | 2.89
72405 | ANEL DE BORRACHA PARA TUBO DE PVC ESGOTO PREDIAL - 150MM | Un | 12.57
72406 | ANEL DE BORRACHA PARA TUBO DE PVC PARA SANEAMENTO - 200MM | Un | 17.85
72411 | TUBO PVC RÍGIDO SOLDÁVEL PARA ÁGUA - 25MM | M | 3.85
72412 | TUBO PVC RÍGIDO SOLDÁVEL PARA ÁGUA - 32MM | M | 8.15
72413 | TUBO PVC RÍGIDO SOLDÁVEL PARA ÁGUA - 40MM | M | 14.27
72414 | TUBO PVC RÍGIDO SOLDÁVEL PARA ÁGUA - 50MM | M | 14.08
72415 | TUBO PVC RÍGIDO SOLDÁVEL PARA ÁGUA - 60MM | M | 31.58
72416 | TUBO PVC RÍGIDO SOLDÁVEL PARA ÁGUA - 75MM | M | 43.43
72417 | TUBO PVC RÍGIDO SOLDÁVEL PARA ÁGUA - 85MM | M | 55.7
72418 | TUBO PVC RÍGIDO SOLDÁVEL PARA ÁGUA - 110MM | M | 97.6
72430 | TUBO DE PVC 40 MM - PARA ESGOTO - SÉRIE NORMAL | M | 7
72431 | TUBO DE PVC 50 MM - PARA ESGOTO - SÉRIE NORMAL | M | 10.07
72432 | TUBO DE PVC 75 MM - PARA ESGOTO - SÉRIE NORMAL | M | 15.68
72433 | TUBO DE PVC 100 MM - PARA ESGOTO - SÉRIE NORMAL | M | 14.9
72434 | TUBO DE PVC 150 MM - PARA ESGOTO - SÉRIE NORMAL | M | 35.1
72435 | TUBO DE PVC RÍGIDO 200 MM ( 8") - PARA ESGOTO | M | 96.49
72442 | TUBO DE PVC CORRUGADO E PERFURADO P/ DRENO 4" | M | 75.91
72444 | TUBO DE PVC CORRUGADO E PERFURADO P/ DRENO 6" | M | 97.58
72445 | TUBO DE PEAD CORRUG. E PERFUR. P/ DRENAG. DIÂM. 2,5" (EM ACORDO COM AS NORMAS DNIT 093/06 E NBR 15073) | M | 7.41
72446 | TUBO DE PEAD CORRUG. E PERFUR. P/ DRENAG. DIÂM. 3,0" (EM ACORDO COM AS NORMAS DNIT 093/06 E NBR 15073) | M | 8.46
72447 | TUBO DE PEAD CORRUG. E PERFUR. P/ DRENAG. DIÂM. 4,0" (EM ACORDO COM AS NORMAS DNIT 093/06 E NBR 15073) | M | 10.58
72448 | TUBO DE PEAD CORRUG. E PERFUR. P/ DRENAG. DIÂM. 6.0" (EM ACORDO COM AS NORMAS DNIT 093/06 E NBR 15073) | M | 21.65
72800 | TUBOS (COBRE E CONEXÕES) |  | .
72821 | TUBO DE COBRE SEM COSTURA - CLASSE E - 1/2" | M | 30.55
72822 | TUBO DE COBRE SEM COSTURA - CLASSE E - 3/4" | M | 53.87
72823 | TUBO DE COBRE SEM COSTURA - CLASSE E - 1" | M | 67.44
72824 | TUBO DE COBRE SEM COSTURA - CLASSE E - 1.1/4" | M | 126.35
72825 | TUBO DE COBRE SEM COSTURA - CLASSE E - 1.1/2" | M | 171.63
72826 | TUBO DE COBRE SEM COSTURA CLASSE A - 1/2 " PARA GASES MEDICINAIS | M | 47.15
72827 | TUBO DE COBRE SEM COSTURA CLASSE A - 3/4 " PARA GASES MEDICINAIS | M | 74.71
72828 | TUBO DE COBRE SEM COSTURA CLASSE A - 1 " PARA GASES MEDICINAIS | M | 96.47
72829 | TUBO DE COBRE SEM COSTURA CLASSE A - 1 1/4 " PARA GASES MEDICINAIS | M | 162.7
72830 | TUBO DE COBRE SEM COSTURA CLASSE A - 1 1/2 " PARA GASES MEDICINAIS | M | 199.73
73200 | TUBOS (PRETOS AÇO CARBONO-SCH CONEXÕES) |  | .
73202 | TUBO DE AÇO CARBONO PRETO COM COSTURA (SCH-40) - 3/4" | M | 18.84
73203 | TUBO DE AÇO CARBONO PRETO COM COSTURA (SCH-40) - 1" | M | 26.63
73204 | TUBO DE AÇO CARBONO PRETO COM COSTURA (SCH-40) - 1.1/4" | M | 32.88
73205 | TUBO DE AÇO CARBONO PRETO COM COSTURA (SCH-40) - 1.1/2" | M | 43
73612 | TUBO DE ALUMÍNIO D = 1/2" - E=1.58MM (PARA USO EM SERRALHERIA) | M | 6.44
73700 | DIVERSOS |  | .
73701 | TE DE AÇO CARBONO ROSCA NPT 300LBS - 1/2" | Un | 13.62
73730 | LUVA DE REDUÇÃO DE AÇO CARBONO ROSCA NPT 300LBS - 3/4"X1/2" | Un | 14.87
73740 | CAP DE AÇO CARBONO ROSCA NPT 300LBS - 3/4" | Un | 28.79
73801 | TUBO DE AÇO GALVANIZADO COM COSTURA (SCH-80) - 1/2" | M | 59.04
73802 | TUBO DE AÇO GALVANIZADO COM COSTURA (SCH-80) - 3/4" | M | 78.07
73804 | TUBO DE AÇO CARBONO PRETO COM COSTURA (SCH-40) - 2.1/2" | M | 84.68
74400 | REGISTROS |  | .
74402 | REGISTRO HIDRÁULICO DE BRONZE TIPO GAVETA BRUTO - 3/4" | Un | 59.48
74403 | REGISTRO HIDRÁULICO DE BRONZE TIPO GAVETA BRUTO - 1 " | Un | 69.58
74404 | REGISTRO HIDRÁULICO DE BRONZE TIPO GAVETA BRUTO - 1.1/4" | Un | 95.46
74405 | REGISTRO HIDRÁULICO DE BRONZE TIPO GAVETA BRUTO - 1.1/2" | Un | 116.04
74406 | REGISTRO HIDRÁULICO DE BRONZE TIPO GAVETA BRUTO - 2" | Un | 187.84
74407 | REGISTRO HIDRÁULICO DE BRONZE TIPO GAVETA BRUTO - 2.1/2" | Un | 399.64
74408 | REGISTRO HIDRÁULICO DE BRONZE TIPO GAVETA BRUTO - 3" | Un | 674.14
74410 | REGISTRO HIDRÁULICO DE BRONZE TIPO GAVETA BRUTO - 4" | Un | 1164.35
74422 | REGISTRO HIDRÁULICO DE BRONZE TIPO GAVETA CROMADO COMPLETO - 3/4" | Un | 44.36
74423 | REGISTRO HIDRÁULICO DE BRONZE TIPO GAVETA CROMADO COMPLETO - 1" | Un | 90.02
74424 | REGISTRO HIDRÁULICO DE BRONZE TIPO GAVETA CROMADO COMPLETO - 1.1/4" | Un | 143.78
74425 | REGISTRO HIDRÁULICO DE BRONZE TIPO GAVETA CROMADO COMPLETO - 1.1/2" | Un | 178.13
74431 | REGISTRO HIDRÁULICO DE BRONZE TIPO PRESSÃO BRUTO - 1/2" | Un | 65.16
74432 | REGISTRO HIDRÁULICO DE BRONZE TIPO PRESSÃO BRUTO - 3/4" | Un | 70.38
74442 | REGISTRO DE PRESSÃO CROMADO - 3/4" - COM CANOPLA | Un | 49.27
74457 | REGISTRO HIDRÁULICO DE BRONZE TIPO GLOBO ANGULAR 45º (2.1/2") COM ADAPTADOR E TAMPÃO DE 2.1/2" | Un | 404.47
74460 | VÁLVULA ESFÉRICA MONOBLOCO EM LATÃO, 3/4" NPT | Un | 81.87
74465 | REGISTRO REGULADOR DE VAZÃO, CROMADO, DE 1/2" | Un | 99.74
74800 | VÁLVULAS |  | .
74801 | VÁLVULA DE DESCARGA ELETRÔNICA P/ MICTÓRIO - DOCOL | Un | 1971.08
74802 | VÁLVULA FLEXÍVEL PARA MICTÓRIO, ACIONAMENTO MANUAL E FECHAMENTO AUTOMÁTICO | Un | 591.84
74810 | VÁLVULA DE ESCOAMENTO P/ PIA DE COZINHA AMERICANA - 1.1/2" X 3.1/2" | Un | 72.06
74820 | VÁLVULA DE METAL CROMADO C/ GRELHA - 1.1/2" | Un | 89.14
74825 | VÁLVULA DE METAL CROMADO - 1" | Un | 32.97
74837 | VÁLVULA DE DESCARGA COM DUPLO ACIONAMENTO | Un | 386.87
74842 | VÁLVULA DE DESCARGA EXTERNA - 1.1/4" | Un | 240.66
74863 | VÁLVULA RETENÇÃO HORIZONTAL - 1" | Un | 149.02
74865 | VÁLVULA RETENÇÃO HORIZONTAL - 1.1/2" | Un | 244.8
74866 | VÁLVULA RETENÇÃO HORIZONTAL - 2" | Un | 368.25
74867 | VÁLVULA RETENÇÃO HORIZONTAL - 2.1/2" | Un | 640.84
74868 | VÁLVULA RETENÇÃO HORIZONTAL - 3" | Un | 772.02
74870 | VÁLVULA RETENÇÃO HORIZONTAL - 4" | Un | 1353.31
74883 | VÁLVULA RETENÇÃO VERTICAL - 1" | Un | 89.05
74884 | VÁLVULA RETENÇÃO VERTICAL - 1.1/4" | Un | 152.88
74885 | VÁLVULA RETENÇÃO VERTICAL - 1.1/2" | Un | 169.61
74886 | VÁLVULA RETENÇÃO VERTICAL - 2" | Un | 251.02
74887 | VÁLVULA RETENÇÃO VERTICAL - 2.1/2" | Un | 416.01
74888 | VÁLVULA RETENÇÃO VERTICAL - 3" | Un | 577.57
74890 | VÁLVULA RETENÇÃO VERTICAL - 4" | Un | 1021.19
74901 | PIGTAIL | Un | 24.22
74930 | VÁLVULA DE RETENÇÃO PARA BOTIJÃO DE GLP DE 45KG- 1/2"X7/16" | Un | 18
74950 | VÁLVULA ESFERICA / REGISTRO 1/2" NPT | Un | 47.07
75200 | CAIXAS E RALOS |  | .
75240 | CORPO DE CAIXA SIFONADA DE PVC P/ ESGOTO MED. 100X150X50 MM | Un | 30.71
75245 | CORPO DE CAIXA SIFONADA DE PVC P/ ESGOTO MED. 150X150X50 MM | Un | 38.97
75248 | CAIXA SIFONADA PVC RÍGIDO - MED. (250X230X75)MM | Un | 65.17
75275 | RALO SECO DE FERRO FUNDIDO - DIÂM. 100MM | Un | 162.75
75280 | RALO SECO DE PVC - DIÂM. 100MM - SAÍDA 40MM | Un | 27.91
75281 | CAIXA DE GORDURA COM CESTO DE LIMPEZA EM PVC 100MM - TIGRE OU SIMILAR | Un | 381.61
75600 | GRELHAS E SIFÕES |  | .
75602 | GRELHA DE CONCRETO PRÉ MOLDADO P/ CANALETA DE ÁGUA PLUVIAL C/ LARG. 30CM, SEM PASSAGEM DE VEÍCULO | M | 78.11
75603 | GRELHA DE CONCRETO PRÉ MOLDADO P/ CANALETA DE ÁGUA PLUVIAL C/ LARG. 30CM, C/ RESIST. P/ SUPORTAR PASSAGEM DE VEÍCULO | M | 84.14
75606 | GRELHA DE FERRO FUNDIDO 30 X 100 CM - P/ CANALETA DE ÁGUA PLUVIAL | M | 234.56
75608 | GRELHA DE FERRO PERFILADO - (100X40)CM | Un | 690.68
75611 | GRELHA DE FERRO PERFILADO - (100X50)CM | Un | 778.48
75614 | GRELHA HEMISFÉRICO; FERRO FUNDIDO - 75MM | Un | 10.69
75617 | GRELHA HEMISFÉRICO; FERRO FUNDIDO - 100MM | Un | 13.22
75620 | GRELHA HEMISFÉRICO; FERRO FUNDIDO - 150MM | Un | 32.42
75636 | TAMPA CEGA REDONDA DE PVC - 250MM | Un | 40.82
75638 | GRELHA REDONDA EM AÇO INOX - 100MM | Un | 10.53
75641 | GRELHA REDONDA EM AÇO INOX - 150MM | Un | 22.52
75653 | SIFÃO DE METAL CROMADO - 1" X 1.1/2" | Un | 167.18
75656 | SIFÃO DE METAL CROMADO - 1"X2" | Un | 225.54
75657 | SIFÃO DE METAL CROMADO TIPO COPO - 1.1/2" X 2" | Un | 124.45
75663 | SIFÃO COM COPO DE PVC RÍGIDO - 1.1/2" X 2" | Un | 17.97
75953 | CONJUNTO ANTI-VANDALISMO P/ MICTÓRIO: VÁLVULA DE FECHAMENTO AUT. E RABICHO DE METAL-NÃO INCLUIR O MICTÓRIO DE PORCELANA | Un | 474.96
75954 | CONJUNTO ANTI-VANDALISMO: CHUVEIRO E VÁLVULA DE FECHAMENTO AUTOMÁTICO | Un | 1323.77
75955 | VÁLVULA DE FECHAMENTO AUTOMÁTICO, CROMADA, PARA CHUVEIRO ELÉTRICO, DE 3/4" | Un | 1010.58
75956 | VÁLVULA DE FECHAMENTO AUTOMÁTICO, CROMADA, PARA DUCHA DE ÁGUA FRIA OU PRÉ-MISTURADA, DE 3/4" | Un | 794.98
75957 | VÁLVULA DE FECHAMENTO AUTOMÁT, CROM, P/ CHUVEIRO DE AQUEC. DE ACUMUL, C/ VÁLV. RETENÇ. E MIST. DE CONTR. DE TEMP, 3/4" | Un | 905.58
75958 | VÁLVULA DE ACIONAMENTO HIDROMECÂNICO POR PEDAL ANTIDERR. E DOBR, FIX. NA PAREDE/PISO, C/REG. REGU. DE VAZ.E FLEX. 1/2" | Un | 845.71
75959 | ACABAMENTO ANTI-VANDALISMO PARA VÁVULA DE DESGARGA | Un | 271.13
76000 | CAIXAS DE DESCARGA E RESERVATÓRIOS |  | .
76030 | RESERVATÓRIO CAIXA D'ÁGUA DE FIBRA DE VIDRO - 1000L | Un | 690.02
76034 | RESERVATÓRIO CAIXA D'ÁGUA DE FIBRA DE VIDRO - 1500L | Un | 1175.63
76037 | CAIXA D'ÁGUA DE POLIETILENO 5000 L | Un | 2769.57
76038 | CAIXA D'ÁGUA DE POLIETILENO 10000 L | Un | 5474.27
76039 | CAIXA D'ÁGUA DE POLIETILENO 15000 L | Un | 8447.56
76400 | APARELHOS SANITÁRIOS (LOUÇA) |  | .
76402 | BACIA SANITÁRIA ALTEADA | Un | 864.61
76405 | BACIA SANITÁRIA DE LOUÇA BRANCA | Un | 168.28
76407 | BACIA SANITÁRIA INFANTIL | Un | 373.16
76408 | BACIA SANITÁRIA DE LOUÇA BRANCA COM CAIXA ACOPLADA DE 6 LITROS POR DESCARGA | Un | 1018.91
76425 | LAVATÓRIO LOUÇA BRANCA C/ COLUNA SUSPENSA - 7 L | Un | 559.37
76431 | LAVATÓRIO LOUÇA BRANCA S/ COLUNA - 5 L | Un | 123.3
76433 | LAVATÓRIO OVAL DE EMBUTIR | Un | 99.06
76441 | MICTORIO LOUÇA BRANCA - TIPO BACIA-CENTRO | Un | 460.89
76461 | DISPENSER DE SABÃO, DE PAREDE , MANUAL, PARA SANITÁRIOS - ABS-ALTO IMPACTO, COM RESERVATÓRIO (800/900 ML) | Un | 46.95
76468 | TANQUE DE LOUÇA BRANCA SEM COLUNA - 30 L | Un | 654.01
76700 | EQUIPAMENTOS DE INOX |  | .
76701 | LAVATÓRIO/BEBEDOURO COLETIVO EM CHAPA DE AÇO INOXIDÁVEL MED. (200X80)CM | Un | 4585.93
76710 | APOIO EM AÇO INOX PARA DEFICIENTE FÍSICO L= 45CM Ø 1.1/4" - CONFORME NBR-9050 | Un | 154.93
76711 | APOIO EM AÇO INOX PARA DEFICIENTE FÍSICO L= 80CM Ø 1.1/4" - CONFORME NBR-9050 | Un | 188.72
76712 | APOIO EM AÇO INOX PARA DEFICIENTE FÍSICO L= 90CM Ø 1.1/4" - CONFORME NBR-9050 | Un | 199.13
76713 | APOIO EM AÇO INOX PARA DEFICIENTE FÍSICO L=170CM Ø 1.1/4" - CONFORME NBR-9050 | Un | 293.89
76714 | BARRA DE APOIO HORIZONTAL PARA LAVATÓRIO ACESSÍVEL (BARRAS COM DIÂMETRO ENTRE 3,0 E 4,5 CM) | Un | 535.14
76716 | BARRA DE APOIO EM "L" PARA LAVATÓRIO DE CANTO (55 X 47 CM APROXIM) - PPDF (AÇO) | Un | 374.74
76717 | ANEL DE TEXTURA PARA CORRIMÃOS (SILICONE / BORRACHA) | Un | 22.4
76800 | APARELHOS SANITÁRIOS (OUTROS) |  | .
76803 | CUBA DUPLA AÇO INOX 304 LIGA 18.8 - CHAPA N.20 (1MM) - MED. (700X400X150)MM | Un | 786.66
76807 | CUBA DUPLA AÇO INOX 304 LIGA 18.8 - CHAPA N.20 (1MM) - MED. (1020X400X200)MM | Un | 1436.97
76818 | CUBA SIMPLES AÇO INOX 304 LIGA 18.8 - CHAPA N. 20 (1MM) - MED. (500X400X200)MM | Un | 568.71
76821 | CUBA SIMPLES AÇO INOX 304 LIGA 18.8 - CHAPA N. 20 (1MM) - MED. (560X335X150)MM | Un | 485.78
76822 | CUBA SIMPLES AÇO INOX 304 LIGA 18.8 - CHAPA N.18 (1,2MM) - PARA TANQUE PANELA - MED. (600X500X400)MM | Un | 1462.78
76823 | CUBA SIMPLES AÇO INOX 304 LIGA 18.8 - CHAPA N.18 (1,2MM) - PARA TANQUE PANELA - MED. (600X800X300)MM | Un | 1636.05
76824 | CUBA SIMPLES AÇO INOX 304 LIGA 18.8 - CHAPA N.18 (1,2MM) - PARA TANQUE PANELA - MED. (600X500X500)MM | Un | 2065.86
76826 | CUBA SIMPLES AÇO INOX 304 LIGA 18.8 - CHAPA N. 20 (1MM) - MED. (500X400X250)MM | Un | 690.57
76827 | CUBA SIMPLES AÇO INOX 304 LIGA 18.8 - CHAPA N. 20 (1MM) - MED. (500X400X150)MM | Un | 417.92
76836 | MICTÓRIO COLETIVO; AÇO INOX - 0/2000MM | M | 1061.72
76890 | TOALHEIRO P/ PAPEL 2 OU 3 DOBRAS OU INTERFOLHAS | Un | 60.65
76891 | SUPORTE EM ABS PARA PAPEL HIGIÊNICO BRANCO- ROLÃO DE 300 A 600 METROS | Un | 70.54
76895 | SABONETEIRA DE SOBREPOR (FIXADA NA PAREDE) TIPO CONCHA EM AÇO INOXIDÁVEL | Un | 28.42
76896 | SABONETEIRA EM ABS - TIPO DISPENSER - PARA REFIL DE 800ML DE SABÃO LÍQUIDO TIPO GEL | Un | 62.37
76898 | DISPENSER DE PAPEL TOALHA, DE PAREDE, MANUAL, PARA SANITÁRIOS - ABS - ALTO IMPACTO AUTO-CORTE | Un | 251.01
76900 | MATERIAIS DE FIBRA |  | .
76901 | CUBA EM FIBRA DE VIDRO - MED. (600X500X200)MM | Un | 669.09
77200 | METAIS SANITÁRIOS |  | .
77215 | AREJADOR DE VAZÃO CONSTANTE ANTI-FURTO, DE 6 LITROS | Un | 144.06
77223 | MISTURADOR DE MESA P/ LAVATÓRIO - 1/2" | Un | 751.23
77226 | MISTURADOR DE PAREDE P/ PIA - 3/4" | Un | 336.94
77227 | MISTURADOR PARA CHUVEIRO ENTRADA HORIZONTAL DE ¾” , SAÍDA ½” COM ACABAMENTO | Un | 312.97
77232 | TORNEIRA DE PRESSÃO CROMADA LONGA 1/2" P/ PIA -SEM AREJADOR 18 A 20 CM - TIPO PAREDE - C/ BUCHA DE REDUÇÃO DE 3/4" | Un | 62.29
77236 | TORNEIRA P/ USO GERAL; M. AMARELO - 3/4" | Un | 48.05
77237 | TORNEIRA P/ USO GERAL; M. CROMADO - 1/2" | Un | 39.86
77238 | TORNEIRA P/ USO GERAL; M. CROMADO - 3/4" | Un | 40.07
77240 | TORNEIRA P/ LAVATÓRIO - 1/2" | Un | 51.5
77241 | TORNEIRA C/ ACIONAMENTO POR ALAVANCA (CLÍNICA) 1/2" | Un | 264.53
77242 | TORNEIRA DE BANCA, CROMADA, COM ACIONAMENTO MANUAL E FECHAMENTO AUTOMÁTICO | Un | 608.69
77243 | TORNEIRA ELETRÔNICA DE BANCA, CROMADA, COM SENSOR DE MOVIMENTO E ACIONAMENTO ELÉTRICO DE 110V | Un | 2766.45
77244 | BICA ALTA ARTICULÁVEL DE MESA, CROMADA, DE 1/2" | Un | 385.75
77245 | CONJUNTO ANTI-VANDALISMO: TORNEIRA DE PAREDE 80 OU 85 E VÁLVULA DE FECHAMENTO AUTOMÁTICO | Un | 692.9
77246 | TORNEIRA DE ACIONAMENTO RESTRITO DE PAREDE | Un | 319.81
77600 | TAMPOS |  | .
77605 | TAMPO PARA BANCADA; AÇO INOX. N.18 - 0/2000MM. 18.8 | M2 | 1406.2
77615 | TAMPO P/ BANCADA - MÁRMORE ESPÍRITO SANTO - ESPES. 2CM | M2 | 728.57
77619 | TAMPO PARA BANCADA - GRANITO CINZA ANDORINHA - ESPESSURA 2CM | M2 | 535.72
77620 | TAMPO PARA BANCADA ÚMIDA - GRANITO CINZA MAUÁ POLIDO - ESPESSURA 2CM | M2 | 580.09
77622 | TAMPO PARA BANCADA ÚMIDA - GRANITO VERDE UBATUBA POLIDO - ESPESSURA 2CM | M2 | 665.85
77624 | TAMPO PARA BANCADA ÚMIDA - GRANITO PRETO SÃO GABRIEL - POLIDO - ESPESSURA 2CM | M2 | 928.83
77630 | FRONTÃO / TESTEIRA - MÁRMORE BRANCO ESPÍRITO SANTO ALTURA 10CM - ESPESSURA 2CM | M | 112.64
77631 | FRONTÃO / TESTEIRA - GRANITO CINZA MAUÁ ALTURA 10CM - ESPESSURA 2CM | Un | 75.79
78000 | APARELHOS E EQUIPAMENTOS |  | .
78014 | CHUVEIRO FIXO DE METAL CROMADO - DIÂMETRO MÍNIMO 6 CM | Un | 294.83
78045 | FILTRO TIPO CUNO C/ ELEM. FILTR. CARVÃO/POLIPROPILENO 180 L/H | Un | 213.01
78046 | FILTRO TIPO CUNO C/ ELEM. FILTR. CARVÃO/POLIPROPILENO 360 L/H | Un | 302.35
78051 | FOGÃO INDUSTRIAL COM FORNO - 4 BOCAS | Un | 2189.24
78052 | FOGÃO INDUSTRIAL COM FORNO - 6 BOCAS | Un | 2395.52
78060 | COIFA DE CHAPA GALVANIZADA Nº22 - (1,30X1,30)M | Un | 3164.85
78062 | COIFA DE CHAPA GALVANIZADA Nº22 - (2,20X1,30)M | Un | 4124.48
78071 | DUTO EM CHAPA GALVANIZADA Nº22 PARA COIFA - DIÂM. 35CM | M | 259.94
78080 | GLP 13 KG (CARGA+BOTIJÃO) | Un | 348.42
78081 | GLP 45 KG (CARGA+CILINDRO) | Un | 1058.87
78400 | EQUIPAMENTOS DE PROTEÇÃO CONTRA INCÊNDIO |  | .
78405 | ABRIGO PARA HIDRANTE EM CHAPA DE AÇO Nº 20 | Un | 395.68
78407 | SETA P/ EXTINTOR / HIDRANTE | Un | 16.78
78410 | ESGUICHO COM ENGATE RÁPIDO - 1.1/2"X1/2" | Un | 76.63
78415 | ESGUICHO COM ENGATE RÁPIDO - 2.1/2" X 5/8" | Un | 144.76
78420 | EXTINTOR ÁGUA PRESSURIZADA - 10L | Un | 184.2
78425 | EXTINTOR DE ESPUMA MECÂNICA - 9L | Un | 802.29
78430 | EXTINTOR GÁS CARBÔNICO - 4KG | Un | 595.26
78435 | EXTINTOR GÁS CARBÔNICO - 6 KG | Un | 615.79
78440 | EXTINTOR GÁS CARBÔNICO - 10 KG | Un | 1582.26
78445 | EXTINTOR PÓ QUÍMICO - 4KG | Un | 164
78450 | EXTINTOR PÓ QUÍMICO - 8 KG | Un | 226.55
78455 | EXTINTOR PÓ QUÍMICO - 12KG | Un | 263.27
78460 | REGISTRO HIDRÁULICO DE BRONZE TIPO GLOBO ANGULAR 45º (2.1/2") COM ADAPTADOR E TAMPÃO DE 1.1/2" | Un | 343.15
78465 | MANGUEIRA DE INCÊNDIO; 15M - 1.1/2" | Un | 364.11
78470 | MANGUEIRA DE INCÊNDIO; 30M - 1.1/2" | Un | 551.14
78475 | MANGUEIRA DE INCÊNDIO; 30M - 2.1/2" | Un | 844.91
78800 | CAPTAÇÃO DE ÁGUAS PLUVIAIS |  | .
78801 | CALHA EM CHAPA DE AÇO GALVANIZADO N.24 - DESENVOLV. 33CM | M | 45.57
78804 | CALHA EM CHAPA DE AÇO GALVANIZADO N.24 - DESENVOLV. 50CM | M | 69.16
78807 | CALHA EM CHAPA DE AÇO GALVANIZADO N.24 - DESENVOLVIMENTO 100CM | M | 127.36
78810 | CALHA EM ALUMÍNIO - ESPESSURA 0,8MM - DESENVOLVIMENTO 50CM | M | 110.3
78811 | CALHA EM ALUMÍNIO - ESPESSURA 0,8MM - DESENVOLVIMENTO 100CM | M | 221.99
78812 | CALHA EM ALUMÍNIO - ESPESSURA 1,0MM - DESENVOLVIMENTO 50CM | M | 122.1
78813 | CALHA EM ALUMÍNIO - ESPESSURA 1,0MM - DESENVOLVIMENTO 100CM | M | 244.35
78814 | CALHA EM PVC - 125<=DIAM<=170 MM | M | 78.36
78871 | RUFO EM CHAPA DE AÇO GALVANIZADO N.24 - CORTE 16CM | M | 31.79
78873 | RUFO EM CHAPA DE AÇO GALVANIZADO N.24 - CORTE 25CM | M | 33.96
78875 | RUFO EM CHAPA DE AÇO GALVANIZADO N.24 - CORTE 33CM | M | 44.93
78877 | RUFO EM CHAPA DE AÇO GALVANIZADO N.24 - CORTE 50CM | M | 68.5
78878 | RUFO EM CHAPA DE AÇO GALVANIZADO N.24 - CORTE 100CM | M | 125.7
78879 | RUFO EM CHAPA DE AÇO GALVANIZADO N.24 - CORTE 130 CM | M | 176.08
78880 | RUFO EM CHAPA DE AÇO GALVANIZADO N.24 - CORTE 140CM | M | 175.35
79200 | FOSSAS SÉPTICAS |  | .
79215 | ANEL DE CONCRETO P/ FOSSA SÉPTICA - 1,5 X 0,5 M | Un | 311.13
79220 | ANEL DE CONCRETO P/ FOSSA SÉPTICA - 2,5 X 0,5 M | Un | 776.28
79223 | ANEL DE CONCRETO DIÂM. EXT.= 2.12 M - H = 0.5M | Un | 626.01
79225 | ANEL DE CONCRETO P/ FILTRO ANAERÓBICO 3,0 X 0,5 M | Un | 1110.59
79230 | LIMPEZA FOSSA SÉPTICA - VIAGEM DE 7 M3 | M3 | 206.82
79235 | LIMPEZA SUMIDOURO - VIAGEM DE 7M3 | Viagem | 1498.74
79240 | TAMPÃO COM 2 CHAMINÉS DE ACESSO - 2,5M | Un | 900
79245 | TAMPÃO COM 1 CHAMINÉ DE ACESSO - 1,5M | Un | 394.23
79600 | DIVERSOS |  | .
79608 | ANEL DE BORRACHA PARA BACIA SANITÁRIA | Un | 18.47
79617 | BOLSA DE BORRACHA PARA BACIA SANITÁRIA | Un | 11.12
79629 | AUTOMÁTICO DE NÍVEL REVERSÍVEL - 127/250V - DE 15A | Un | 44.75
79630 | COLA PARA PVC | Kg | 71.29
79636 | ESTOPA DE JUTA CARDADA (ESTOPA DE SISAL) | Kg | 28.7
79639 | FITA DE TEFLON - 1/2" | M | 0.12
79640 | FITA DE TEFLON - 3/4" | M | 0.19
79641 | FITA DE TEFLON - 1" | M | 0.31
79653 | SOLDA PREPARADA 50% ESTANHO, 50% CHUMBO - EM BARRA | Kg | 227.91
79656 | SOLDA PREPARADA - 30/70 | Kg | 211.89
79659 | SOLUÇÃO LIMPADORA PARA PVC | L | 50.93
79662 | SUPORTE PARA LAVATÓRIO SEM COLUNA | Un | 22.95
79665 | CONJUNTO DE FIXAÇÃO PARA TANQUE | Un | 65.62
79668 | TAMPO E ASSENTO DE PLÁSTICO FLEXÍVEL | Un | 37.79
79670 | TAMPO E ASSENTO PLÁSTICO - INFANTIL | Un | 147.59
79672 | TORNEIRA DE BÓIA; DE COBRE - 3/4" | Un | 93.33
79673 | TORNEIRA DE BÓIA; DE COBRE -1" | Un | 119.82
79675 | TORNEIRA DE BÓIA; DE COBRE - 1.1/2" | Un | 246.15
79676 | TORNEIRA DE BÓIA; DE COBRE - 2" | Un | 316.29
79680 | RABICHO DE METAL CROMADO FLEXÍVEL PARA LAVATÓRIO (1/2"X30)CM | Un | 20.79
79681 | RABICHO DE PVC FLEXÍVEL PARA LAVATÓRIO - (1/2"X30)CM | Un | 7.04
79683 | TUBO ABS CROMADA - LIGAÇÃO P/ BACIA | Un | 29.88
79686 | TUBO DE ALUMÍNIO P/ LIGAÇÃO DE CHUVEIRO (C/ CANOPLA) | Un | 25.27
79700 | INSUMOS DIVERSOS |  | .
79708 | CANALETA MEIA CANA DE CONCRETO SIMPLES,CLASSE C1 - D=50CM COM PONTA E BOLSA | M | 62.11
79709 | CANALETA MEIA CANA DE CONCRETO SIMPLES,CLASSE C1 - D=40CM COM PONTA E BOLSA | M | 47.42
79710 | CANALETA MEIA CANA DE CONCRETO SIMPLES,CLASSE C1 - D=30CM COM PONTA E BOLSA | M | 36.54
79711 | BICO ESCALONADO PARA GÁS DE 3/8" | Un | 8.83
79720 | REGULADOR PARA GÁS INDUSTRIAL DE BAIXA PRESSÃO - 50KG/H | Un | 325.14
79722 | ALUGUEL DE CAÇAMBA METÁLICA - CAPACIDADE 4 M3 P/ ENTULHO DE ALVENARIA | Un | 490.41
79800 | DIVERSOS |  | .
79801 | PLACA INAUGURAL INTERNA EM AÇO INOX - 600 X 500 X 3 MM BAIXO RELEVO - PADRÃO PMSP | Un | 4051.43
79802 | PEDESTAL SINALIZADOR PARA ESTACIONAMENTO, P/ DEFICIENTE (POSTE, PLACA E BASE PARA FIXAÇÃO) | Un | 853.81
79803 | PLACA DE IDENTIFICAÇÃO NÚMERO DE PAVIMENTO EM BRAILE (10X10CM, EM ALUMÍNIO) | Un | 60.7
79804 | PLACA DE IDENTIFICAÇÃO DE WC EM BRAILE FEMININO OU MASCULINO (21X10CM, EM ALUMÍNIO) | Un | 192.73
79805 | PLACA DE IDENTIFICAÇÃO EM BRAILE "INÍCIO E FINAL" P/ CORRIMÃO (10X3CM, EM ALUMÍNIO) | Un | 11.54
79806 | PLACA DE IDENTIFICAÇÃO EM BRAILE DE PAVIMENTO P/ CORRIMÃO (3X3CM, EM ALUMÍNIO) | Un | 11.01
79807 | PLACA PARA PORTA WC C/ DESENHO UNIVERSAL ACESSIB. (20X15CM, EM ALUMÍNIO) | Un | 31.67
79811 | PORTA DE VIDRO TEMPERADO 10MM OPACO COM FERRAGENS 82 X 210 CM - SEM MOLA | Un | 1897.31
79820 | PLAYGROUND-BRINQUEDOS DE MADEIRA-CASA TARZAN COM RAMPA ESCALADA, ESCORREGADOR, PONTE E ESCADA MARINHEIRO-COLOCADO | Un | 8878.81
79821 | PLAYGROUND-BRINQUEDOS DE MADEIRA-CASA TARZAN COM RAMPA ESCALADA, ESCORREGADOR E ESCADA MARINHEIRO - COLOCADO | Un | 7697.5
79822 | PLAYGROUND-BRINQUEDOS DE MADEIRA-CASA TARZAN COM ESCORREGADOR E ESCADA MARINHEIRO - COLOCADO | Un | 6758.41
79823 | PLAYGROUND-BRINQUEDOS DE MADEIRA-DOIS CAVALINHOS E DUAS GANGORRAS - COLOCADO, BASES LATERAIS EM "X" | Un | 5474.18
79824 | PLAYGROUND-BRINQUEDOS DE MADEIRA-ESCORREGADOR (COMPRIM DA PRANCHA ENTRE 2,5 E 3,00 M / ALT=1,8M) - COLOCADO | Un | 4767.67
79825 | PLAYGROUND-BRINQUEDOS DE MADEIRA-GANGORRA DUPLA - COLOCADO | Un | 1689.92
79826 | PLAYGROUND-BRINQUEDOS DE MADEIRA-ARGOLA E TRAPÉZIO - COLOCADO BASES LATERAIS EM "X" | Un | 1529.07
79827 | PLAYGROUND-BRINQUEDOS DE MADEIRA-BALANÇA DUPLA - COLOCADO BASES LATERAIS EM "X" | Un | 2906.64
79828 | PLAYGROUND-BRINQUEDOS DE MADEIRA-ESCADA HORIZONTAL - COLOCADO | Un | 2234.61
79840 | APARELHOS DE GINÁSTICA DE MADEIRA - BARRA DUPLA EM DOIS NÍVEIS - COLOCADO | Un | 1593.47
79841 | APARELHOS DE GINÁSTICA DE MADEIRA - BARRA SIMPLES COLOCADO | Un | 2725.53
79842 | APARELHOS DE GINÁSTICA DE MADEIRA - BARRAS PARALELAS COLOCADO | Un | 1705.04
79843 | SURF DUPLO CONJUGADO (EXERCITADOR P/ IDOSOS) MONTADO - SEM INSTALAÇÃO | Un | 2372.62
79844 | ROTAÇÃO DIAGONAL DUPLA- APARELHO DUPLO CONJUGADO ( EXERCITADOR P/ IDOSOS) MONTADO - SEM INSTALAÇÃO | Un | 1971.86
79845 | MULTI EXERCITADOR CONJUGADO COM 6 FUNÇÕES (EXERCITADOR P/ IDOSOS) MONTADO - SEM INSTALAÇÃO | Un | 6575.38
79846 | SIMULADOR DE CAVALGADA DUPLO (EXERCITADOR P/ IDOSOS) MONTADO - SEM INSTALAÇÃO | Un | 4170.34
79847 | SIMULADOR DE CAVALGADA TRIPLO (EXERCITADOR P/ IDOSOS) MONTADO - SEM INSTALAÇÃO | Un | 6302.73
79848 | ALONGADOR COM 3 ALTURAS CONJUGADO (EXERCITADOR P/ IDOSOS) MONTADO - SEM INSTALAÇÃO | Un | 2662.13
79849 | PRESSÃO DE PERNAS TRIPLO CONJUGADO (EXERCITADOR P/ IDOSOS) MONTADO - SEM INSTALAÇÃO | Un | 3858.82
79850 | REMADA SENTADA (EXERCITADOR P/ IDOSOS) MONTADO - SEM INSTALAÇÃO | Un | 2254.55
79851 | SIMULADOR DE CAMINHADA DUPLO CONJUGADO (EXERCITADOR P/ IDOSOS) MONTADO - SEM INSTALAÇÃO | Un | 3915.64
79852 | SIMULADOR DE CAMINHADA TRIPLO CONJUGADO (EXERCITADOR P/ IDOSOS) MONTADO - SEM INSTALAÇÃO | Un | 5592.61
79853 | ROTAÇÃO VERTICAL DUPLO (EXERCITADOR P/ IDOSOS) MONTADO - SEM INSTALAÇÃO | Un | 1432.59
79854 | ROTAÇÃO VERTICAL TRIPLO CONJUGADO (EXERCITADOR P/ IDOSOS) MONTADO - SEM INSTALAÇÃO | Un | 2066.32
79855 | ESQUI DUPLO CONJUGADO (EXERCITADOR P/ IDOSOS) MONTADO - SEM INSTALAÇÃO | Un | 5068.4
79856 | ESQUI TRIPLO CONJUGADO (EXERCITADOR P/ IDOSOS) MONTADO - SEM INSTALAÇÃO | Un | 7015.28
79857 | BICICLETA DE CADEIRA INDIVIDUAL (EXERCITADOR P/ IDOSOS) MONTADO - SEM INSTALAÇÃO | Un | 1953.69
79858 | BICICLETA DE CADEIRA TRIPLA (EXERCITADOR P/ IDOSOS) MONTADO - SEM INSTALAÇÃO | Un | 5528.3
79859 | PUXADOR PEITORAL DUPLO STAR (EXERCITADOR P/ IDOSOS) MONTADO - SEM INSTALAÇÃO | Un | 3660.31
79860 | TWIST TRIPLO (EXERCITADOR P/ IDOSOS) MONTADO - SEM INSTALAÇÃO | Un | 3071.39
79861 | PLACA ORIENTADORA VERTICAL (EXERCITADOR P/ IDOSOS) 2000X1000 MONTADO - SEM INSTALAÇÃO | Un | 3409.87
79862 | LIXEIRA DUPLA (EXERCITADOR P/ IDOSOS) MONTADO - SEM INSTALAÇÃO | Un | 1423.2
80001 | BALANCIM ELÉTRICO TIPO PLATAFORMA DE 3M, PARA TRANSPORTE VERTICAL, COM CABO PASSANTE DE 60M, COM GANCHO, CLIPS, SAPATILHAS, PONTA DE CABO, ETC | M x Dia | 28.77
80002 | BALANCIM MANIVELA, ANDAIME SUSPENSO POR CABOS DE AÇO PASSANTE COM CAPACIDADE DE CARGA ATÉ 445 KG UTILIZADO PARA PINTURAS, REFORMAS E CONSTRUÇÕES - GUARDA-CORPO E RODAPÉ INCORPORADOS | M x Dia | 17.88
80003 | DETERMINAÇÃO DA CONSISTÊNCIA PELO ABATIMENTO DO TRONCO DE CONE (NBR 16889) | Un | 774.29
80004 | ENSAIO DE CARACTERIZAÇÃO DE RESÍDUOS SÓLIDOS CONFORME NBR 10.004 | Un | 4546.17
80005 | ENSAIO DE CARACTERIZAÇÃO DE SOLO CONFORME PARECER TÉCNICO 004/11/T CETESB E DD 125/2021-CETESB | Un | 1291.93
80008 | ENSAIO MINI-MCV E PERDA DE MASSA POR IMERSÃO, EXCLUÍDA A COLETA DAS AMOSTRAS | Un | 462.34
80009 | ENSAIO DE COMPRESSÃO UNIAXIAL PARA CONCRETO | Un | 14.89
80010 | ENSAIO TRIAXIAL ADENSADO DRENADO (CD) RSAT (S3 = 100 KPA, S3 = 300 KPA OU S3 = 800 KPA) | Un | 8281.2
80011 | ENSAIO TRIAXIAL ADENSADO NÃO DRENADO (CU) RSAT (S3 = 100 KPA, S3 = 300 KPA OU S3 = 800 KPA) | Un | 7430.44
80013 | ENSAIO TRIAXIAL NÃO ADENSADO NÃO DRENADO (UU) RSAT (S3 = 100 KPA, S3 = 300 KPA OU S3 = 800 KPA) | Un | 5228.52
80014 | ENSAIOS DE LABORATÓRIO - GRANULOMETRIA COM SEDIMENTAÇÃO | Un | 328.15
80015 | FURO EM CONCRETO ARMADO DIÂMETRO 2 1/2" - (UTILIZANDO PERFURATRIZ ELÉTRICA C/ COROA DIAMANTADA) SEM MOBILIZAÇÃO | CM | 3.97
80022 | GALVANIZAÇÃO A FOGO DE PEÇAS METÁLICAS | Kg | 4.28
80024 | PLATAFORMA DE INSPEÇÃO SOB PONTES, MONTADA EM CAMINHÃO COM ALTURA DE 14 M | Dia | 5696.31
80026 | PLATAFORMA ELEVATÓRIA ARTICULADA COM ALCANCE HORIZONTAL DE 15 M | Un / Mês | 17717.17
80027 | PLATAFORMA ELEVATÓRIA ARTICULADA COM ALCANCE HORIZONTAL DE 7 M | Un / Mês | 19430.28
80028 | PLATAFORMA ELEVATÓRIA TESOURA ELÉTRICA COM ALTURA MÁXIMA DE TRABALHO ATÉ 10 M | Un / Mês | 6523.64
80031 | DISPOSIÇÃO FINAL DE SOLOS E RESÍDUOS, CLASSE I - PERIGOSOS, EM ATERRO SANITÁRIO LICENCIADO | Ton | 414.26
80032 | DISPOSIÇÃO FINAL DE SOLOS E RESÍDUOS, CLASSE II A - NÃO INERTES, EM ATERRO SANITÁRIO LICENCIADO | Ton | 183.49
80033 | DISPOSIÇÃO FINAL DE SOLOS E RESÍDUOS, CLASSE II B - INERTES, EM ATERRO SANITÁRIO LICENCIADO | Ton | 124.28
80034 | FORNECIMENTO DE MATERIAL PARA ATERRO | Ton | 35.13
82000 | SONDAGENS |  | .
82030 | MATERIAIS E EQUIPAMENTOS PARA SONDAGEM | VB | 18.1
84000 | DIVERSOS |  | .
84001 | ÁGUA - FORNECIMENTO EM CARRO PIPA PARTICULAR DE 6000 L OBS.: ÁGUA POTÁVEL - PREÇO "A RETIRAR" NA SABESP | M3 | 64.79
84002 | ÁGUA DE REÚSO - SABESP (PREÇO PARA EMPRESAS PRIVADAS) OBS.: PREÇO "A RETIRAR" NA SABESP | M3 | 2.53
84003 | ÁGUA POTÁVEL - FORNECIMENTO EM CAMINHÃO TANQUE CAM. 10.000 L -EMPR. QUE FORN. NO MUNICÍPIO (P/CONSTRUTORA) | M3 | 50.87
84005 | APARELHO DE APOIO DE NEOPRENE FRETADO (NÃO INSTALADO) | Dm3 | 149.67
84006 | APARELHO DE APOIO DE NEOPRENE SIMPLES (NÃO INSTALADO) | Dm3 | 48.05
84009 | ELETRODO AWS E 6010 DE 4MM (5/32") | Kg | 67.47
84010 | FOTO COLORIDA 10 X15 CM - REVELAÇÃO DE FOTO DIGITAL | Un | 4.35
84011 | CIMENTO ASFÁLTICO P/ REJUNTAMENTO DE MANILHAS (ASFALTO DESTILADO MODIFICADO COM ADITIVOS ESPECIAIS) | Kg | 13.99
84020 | MANGUEIRA PLÁSTICA FLEXÍVEL D = 1/2" - ESP = 2MM - CRISTAL | M | 5.22
84021 | MANGUEIRA FLEXÍVEL 3" - TRANSPARENTE COM ESPIRAL LARANJA - PARA SUCÇÃO DE DESCARGA DE ÁGUA | M | 84.17
84082 | CÓPIA XEROX EM TAMANHO OFÍCIO UMA FACE (PRETO/BRANCO) (PREÇO UNITÁRIO P/ AQUISIÇÃO DE 10 CÓPIAS DO MESMO ORIGINAL) | Un | 1.61
84083 | CÓPIA XEROX EM TAMANHO OFÍCIO UMA FACE - COLORIDA (PREÇO UNITÁRIO P/ AQUISIÇÃO DE 10 CÓPIAS DO MESMO ORIGINAL) | Un | 2.63
84084 | CÓPIA XEROX EM TAMANHO A3 UMA FACE - PRETO E BRANCO (PREÇO UNITÁRIO P/ AQUISIÇÃO DE 10 CÓPIAS DO MESMO ORIGINAL) | Un | 2.01
84085 | CÓPIA XEROX EM TAMANHO A3 UMA FACE - COLORIDA (PREÇO UNITÁRIO P/ AQUISIÇÃO DE 10 CÓPIAS DO MESMO ORIGINAL) | Un | 5.52
84086 | CÓPIA XEROX PRETO / BRANCO | M2 | 17.91
84088 | PLOTAGEM EM PAPEL SULFITE - TAMANHO "A1" - PRETO E BRANCO (594 x 841 MM) - PLT | Un | 11.61
84089 | PLOTAGEM EM PAPEL SULFITE - TAMANHO "A0" - PRETO E BRANCO (841 X 1184 MM) - PLT | Un | 13.74
84090 | PLOTAGEM EM PAPEL SULFITE - TAMANHO "A1" - COLORIDA (594 x 841 MM) - PLT | Un | 15.07
84091 | PLOTAGEM EM PAPEL SULFITE - TAMANHO "A0" - COLORIDA (841 X 1184 MM) - PLT | Un | 19.78
84096 | PASTA LUBRIFICANTE PARA TUBOS E CONEXÕES COM JUNTA ELÁSTICA (USO EM PVC, AÇO, POLIETILENO E OUTROS) | Kg | 18.03
84102 | EXPLOSIVO - 1" X 8" - TIPO EMULSÃO | Kg | 14.05
84103 | ESPOLETA COMUM - NÚMERO 08 | Un | 3.32
84104 | ESTOPIM SIMPLES | M | 3.39
84110 | MANCHETE DE BORRACHA (32X35X100)MM | Un | 1.52
84201 | FURO EM CONCRETO DIÂMETRO 3/8" - PROFUNDIDADE 15CM (UTILIZANDO MARTELETE ELÉTRICO COM BROCA DE VÍDEA) SEM MOBILIZAÇÃO | CM | 0.52
84203 | FURO EM CONCRETO DIÂMETRO 1/2" - PROFUNDIDADE 15CM (UTILIZANDO MARTELETE ELÉTRICO COM BROCA DE VÍDEA) SEM MOBILIZAÇÃO | CM | 0.69
84205 | FURO EM CONCRETO DIÂMETRO 5/8" - PROFUNDIDADE 15CM (UTILIZANDO MARTELETE ELÉTRICO COM BROCA DE VÍDEA) SEM MOBILIZAÇÃO | CM | 0.92
84207 | FURO EM CONCRETO DIÂMETRO 3/4" - PROFUNDIDADE 15CM (UTILIZANDO MARTELETE ELÉTRICO COM BROCA DE VÍDEA) SEM MOBILIZAÇÃO | CM | 1.15
84209 | FURO EM CONCRETO DIÂMETRO 1" - PROFUNDIDADE 15CM (UTILIZANDO MARTELETE ELÉTRICO COM BROCA DE VÍDEA) SEM MOBILIZAÇÃO | CM | 1.47
84211 | FURO EM CONCRETO DIÂMETRO 1.1/4" - PROFUNDIDADE 15CM (UTILIZANDO MARTELETE ELÉTRICO COM BROCA DE VÍDEA) SEM MOBILIZAÇÃO | CM | 4.36
84213 | FURO EM CONCRETO ARMADO DIÂMETRO 1.1/2" - PROFUNDIDADE 15CM (UTILIZANDO PERFURATRIZ ELÉTRICA C/ COROA DIAMANTADA) SEM MOBILIZAÇÃO | CM | 4.11
84215 | FURO EM CONCRETO ARMADO DIÂMETRO 2" - PROFUNDIDADE 15CM (UTILIZANDO PERFURATRIZ ELÉTRICA C/ COROA DIAMANTADA) SEM MOBILIZAÇÃO | CM | 4.51
84217 | FURO EM CONCRETO ARMADO DIÂMETRO 3" - PROFUNDIDADE 15CM (UTILIZANDO PERFURATRIZ ELÉTRICA C/ COROA DIAMANTADA) SEM MOBILIZAÇÃO | CM | 4.85
84219 | FURO EM CONCRETO ARMADO DIÂMETRO 4" - PROFUNDIDADE 15CM (UTILIZANDO PERFURATRIZ ELÉTRICA C/ COROA DIAMANTADA) SEM MOBILIZAÇÃO | CM | 5.13
84221 | FURO EM CONCRETO ARMADO DIÂMETRO 5" - PROFUNDIDADE 15CM (UTILIZANDO PERFURATRIZ ELÉTRICA C/ COROA DIAMANTADA) SEM MOBILIZAÇÃO | CM | 5.52
84223 | FURO EM CONCRETO ARMADO DIÂMETRO 6" - PROFUNDIDADE 15CM (UTILIZANDO PERFURATRIZ ELÉTRICA C/ COROA DIAMANTADA) SEM MOBILIZAÇÃO | CM | 6.26
84225 | FURO EM CONCRETO ARMADO DIÂMETRO 8" - PROFUNDIDADE 15CM (UTILIZANDO PERFURATRIZ ELÉTRICA C/ COROA DIAMANTADA) SEM MOBILIZAÇÃO | CM | 8.1
84510 | BALDE PARA SINALIZAÇÃO VERMELHO (SEM SOQUETE-SEM LÂMPADA) | Un | 6.92
84520 | TELA TAPUME - EM POLIETILENO ESTIRADO P/ DEMARCAÇÃO DE OBRA COR LARANJA - ROLO DE 1,20M LARG. X 50M COMPRIMENTO | M2 | 1.47
84530 | DEFENSA METÁLICA SEMI-MALEÁVEL SIMPLES PARA FIXAÇÃO EM SOLO | M | 382.87
85001 | POSTO DE CONSUMO DE O2 OU AR OU VÁCUO OU N2O SOMENTE O APARELHO, SEM INSTALAÇÃO | Un | 88.28
85002 | ESTAÇÃO DE CHAMADA DE ENFERMEIRA. SOMENTE O APARELHO, SEM INSTALAÇÃO | Un | 324.41
85003 | PAINEL DE ALARME PARA O2 OU AR OU VÁCUO OU N2O SOMENTE O APARELHO, SEM INSTALAÇÃO | Un | 589.94
86010 | CONTROLE TECNOLÓGICO EM CONCRETO: VERIFICAÇÃO DA DOSAGEM (DOS.PRE.INF-REP.LAB-MED.AB.MOLD.CORP.PROV.ENS.ID=3,7,28DIA) | Un | 2970.21
86020 | CONTROLE TECNOLÓGICO EM CONCRETO - RUPTURA DE CORPOS DE PROVA - MOLDADOS PELO LABORATÓRIO | Un | 20.61
86029 | CONTROLE TECNOLÓGICO EM AÇO - VERIFICAÇÃO DE BITOLAS | Un | 22.13
86030 | CONTROLE TECNOLÓGICO EM AÇO - TRAÇÃO EM BARRAS | Un | 83.57
86040 | CONTROLE TECNOLÓGICO EM AÇO - DOBRAMENTO EM BARRAS | Un | 21.17
86050 | CONTROLE TECNOLÓGICO DE MATERIAIS: TRANSPORTE DE MOLDES DE CORPOS DE PROVA/OUTROS MATERIAIS (LAB P/OBRA E OBRA P/LAB) | Viagem | 316.37
86060 | CONTROLE TECNOLÓGICO EM CONCRETO: ENSAIO DE ESCLEROMETRIA EM 10 PONT/REG. C/16 TIROS POR PT.(10 PTS) C/MAT,MO,MOB,REL | Ensaio | 2083
86070 | CONTROLE TECNOLÓGICO EM CONCRETO: MOLDADOR DOS CORPOS DE PROVA PARA PERÍODO DE 4 HORAS (PERÍODO) | Período | 291.59
86080 | ENSAIO DE ISOLAÇÃO DE CABO DE MÉDIA TENSÃO | Un | 4177.95
86081 | ENSAIO DE ISOLAÇÃO DE TRANFORMADOR DE POTÊNCIA | Un | 4235.41
86082 | ENSAIO DE RELAÇÃO DE TRANSFORMAÇÃO EM TRANSFORMADOR DE POTÊNCIA | Un | 3859.95
86083 | ENSAIO DE RESISTÊNCIA DE ISOLAÇÃO DE CHAVE SECCIONADORA CLASSE 15KV | Un | 3917.52
86084 | PARAMETRIZAÇÃO DO RELÊ DE PROTEÇÃO INDIRETA DE DISJUNTOR EM MÉDIA TENSÃO | Un | 4117.29
87000 | SOLVENTES E PRODUTOS QUÍMICOS |  | .
87010 | ACETILENO INCLUSIVE ACETONAGEM | Kg | 108.41
87020 | ÁCIDO MURIÁTICO (CLORÍDRICO) - SEM A BOMBONA | L | 4.69
87030 | AGUARRAZ - MINERAL | L | 20.4
87040 | OXIGÊNIO (SOMENTE A CARGA) | M3 | 15.48
87050 | SOLVENTE PARA MATERIAIS BASE EPÓXI | L | 51.91
87060 | PERCLOROETILENO (FLUIDO DE LIMPEZA A SECO E DESENGRAXE DE METAIS) | L | 65.58
88001 | CORRIMÃO DUPLO DE AÇO GALVANIZADO | M | 590.29
88002 | GUARDA CORPO EM TUBO GALVANIZADO 2" E FECHAMENTO COM TELA DE AÇO MALHA 1" FIO 12, H=1,21M, INCL. PINTURA | M | 912.4
88003 | ADESIVO A BASE DE POLIESTER | Kg | 13.89
88004 | ADESIVO À BASE DE PVA | Kg | 42.8
88005 | ADESIVO BASE POLIURETANO | Kg | 134.03
88006 | ADESIVO ESTRUTURAL FLUIDO À BASE DE RESINA EPÓXI | Kg | 72.24
88007 | ADESIVO MONOCOMPONENTE Á BASE DE POLIURETANO MODIFICADO | Kg | 148.84
88008 | ADESIVO/SELADOR À BASE DE EMULSÃO ACRÍLICA, REF. NITOBOND AR DA ANCHORTEC OU RHEOMIX 104 DA BASF OU EQUIVALENTE | Kg | 23.95
88010 | COLA PARA CPVC | Kg | 191.89
88014 | ADUELA PRÉ-FABRICADA EM CONCRETO ARMADO, SEÇÃO 1,50 X 1,50 X 0,15 – H ATERRO = 1,00 A 2,50 M – LINHA SIMPLES (BSCC), DIMENSIONADA PARA SOBRECARGA DE TRABALHO TB 45 | Un | 3216.19
88018 | ADUELA PRÉ-FABRICADA EM CONCRETO ARMADO, SEÇÃO 2,00 X 1,50 X 0,15 – H ATERRO = 1,00 A 2,50 M – LINHA SIMPLES (BSCC), DIMENSIONADA PARA SOBRECARGA DE TRABALHO TB 45 | Un | 3658.18
88022 | ADUELA PRÉ-FABRICADA EM CONCRETO ARMADO, SEÇÃO 2,00 X 2,00 X 0,15 – H ATERRO = 1,00 A 2,50 M – LINHA SIMPLES (BSCC), DIMENSIONADA PARA SOBRECARGA DE TRABALHO TB 45 | Un | 4083.93
88027 | ADUELA PRÉ-FABRICADA EM CONCRETO ARMADO, SEÇÃO 2,50 X 2,00 X 0,15 – H ATERRO = 1,00 A 2,50 M – LINHA SIMPLES (BSCC), DIMENSIONADA PARA SOBRECARGA DE TRABALHO TB 45 | Un | 4630.03
88031 | ADUELA PRÉ-FABRICADA EM CONCRETO ARMADO, SEÇÃO 2,50 X 2,50 X 0,15 – H ATERRO = 1,00 A 2,50 M – LINHA SIMPLES (BSCC), DIMENSIONADA PARA SOBRECARGA DE TRABALHO TB 45 | Un | 4880.43
88035 | ADUELA PRÉ-FABRICADA EM CONCRETO ARMADO, SEÇÃO 3,00 X 2,00 X 0,20 – H ATERRO = 1,00 A 2,50 M – LINHA SIMPLES (BSCC), DIMENSIONADA PARA SOBRECARGA DE TRABALHO TB 45 | Un | 6546.74
88039 | ADUELA PRÉ-FABRICADA EM CONCRETO ARMADO, SEÇÃO 3,00 X 2,50 X 0,20 – H ATERRO = 1,00 A 2,50 M – LINHA SIMPLES (BSCC), DIMENSIONADA PARA SOBRECARGA DE TRABALHO TB 45 | Un | 7134.73
88043 | ADUELA PRÉ-FABRICADA EM CONCRETO ARMADO, SEÇÃO 3,00 X 3,00 X 0,20 – H ATERRO = 1,00 A 2,50 M – LINHA SIMPLES (BSCC), DIMENSIONADA PARA SOBRECARGA DE TRABALHO TB 45 | Un | 7810.38
88046 | ANEL DE CONCRETO PRÉ-MOLDADO - DIÂMETRO INTERNO = 0,60 M - ALTURA = 0,50 M | Un | 84.32
88047 | CANAL U PRÉ-FABRICADO EM CONCRETO ARMADO 1,50 X 1,50 X 0,15 - TB 45 | Un | 2585.7
88048 | CANAL U PRÉ-FABRICADO EM CONCRETO ARMADO 2,00 X 1,50 X 0,15 - TB 45 | Un | 2849.72
88049 | CANAL U PRÉ-FABRICADO EM CONCRETO ARMADO 2,00 X 2,00 X 0,20 - TB 45 | Un | 4484.45
88050 | CANAL U PRÉ-FABRICADO EM CONCRETO ARMADO 2,50 X 1,50 X 0,20 - TB 45 | Un | 4165.3
88051 | CANAL U PRÉ-FABRICADO EM CONCRETO ARMADO 2,50 X 2,50 X 0,20 - TB 45 | Un | 5485.34
88052 | CANAL U PRÉ-FABRICADO EM CONCRETO ARMADO 2,50 X 2,00 X 0,20 - TB 45 | Un | 4652.99
88053 | CANAL U PRÉ-FABRICADO EM CONCRETO ARMADO 3,00 X 1,50 X 0,20 - TB 45 | Un | 4360.71
88054 | CANAL U PRÉ-FABRICADO EM CONCRETO ARMADO 3,00 X 2,50 X 0,25 - TB 45 | Un | 7131.97
88055 | CANAL U PRÉ-FABRICADO EM CONCRETO ARMADO 3,00 X 2,00 X 0,20 COM ARRANQUES - TB 45 | Un | 5052.45
88056 | CANAL U PRÉ-FABRICADO EM CONCRETO ARMADO 4,00 X 2,50 X 0,25 COM ARRANQUES - TB 45 | Un | 8025.61
88057 | CANAL U PRÉ-FABRICADO EM CONCRETO ARMADO 4,00 X 3,00 X 0,25 COM ARRANQUES - TB 45 | Un | 8656.16
88058 | CANAL U PRÉ-FABRICADO EM CONCRETO ARMADO 5,00 X 1,00 X 0,25 COM ARRANQUES - TB 45 | Un | 7357.68
88059 | CANAL U PRÉ-FABRICADO EM CONCRETO ARMADO 5,00 X 2,50 X 0,25 COM ARRANQUES - TB 45 | Un | 10026.95
88060 | CANAL U PRÉ-FABRICADO EM CONCRETO ARMADO 5,00 X 3,00 X 0,25 COM ARRANQUES - TB 45 | Un | 10850.16
88061 | CANAL U PRÉ-FABRICADO EM CONCRETO ARMADO 6,00 X 3,00 X 0,30 COM ARRANQUES - TB 45 | Un | 16132.41
88063 | CANALETA DE CONCRETO POLÍMERO 95 MPA ANTIFURTO CLASSE D400 26,2 X 30,5 X 100 CM, OU SILMILAR | M | 646.33
88064 | CANALETA DE CONCRETO POLÍMERO 95 MPA ANTIFURTO CLASSE D400 26,2 X 70,5 X 100 CM, OU SILMILAR | M | 923.81
88065 | CANALETA DE CONCRETO POLÍMERO 95 MPA ANTIFURTO CLASSE F900 20,6 X 27 X 100 CM, OU SILMILAR | M | 636.46
88066 | CANALETA DE CONCRETO POLÍMERO 95 MPA ANTIFURTO CLASSE F900 26,2 X 30,5 X 100 CM, OU SILMILAR | M | 686.2
88067 | CANALETA DE CONCRETO POLÍMERO 95MPA ANTIFURTO CLASSE F900 26,2X72,5X100CM OU SIMILAR | M | 901.67
88069 | MÓDULO CONCRETO POLÍMERO 95MPA ANTIFURTO CLASSE D400 26,2X30,5X100CM OU SIMILAR | Un | 863.05
88070 | MÓDULO CONCRETO POLÍMERO 95MPA ANTIFURTO CLASSE D400 26,2X70,5X100CM OU SIMILAR | Un | 1464.38
88071 | MÓDULO CONCRETO POLÍMERO 95MPA ANTIFURTO CLASSE F900 20,6X27X100CM OU SIMILAR | Un | 1575.76
88072 | MÓDULO CONCRETO POLÍMERO 95MPA ANTIFURTO CLASSE F900 26,2X30,5X100CM OU SIMILAR | Un | 2470.4
88073 | MÓDULO CONCRETO POLÍMERO 95MPA ANTIFURTO CLASSE F900 26,2X72,5X100CM OU SIMILAR | Un | 2443.08
88075 | AREIA RECICLADA FINA | M3 | 183.16
88076 | AREIA RECICLADA MÉDIA | M3 | 191.47
88080 | AGREGADO RECICLADO, TIPO RACHÃO RECICLADO CINZA, CLASSE A | M3 | 145.25
88082 | FORNECIMENTO DE AR-CONDICIONADO A FRIO TIPO SPLIT CASSETE INVERTER, COM CAPACIDADE DE 18.000 BTUS/H | Un | 7605.82
88083 | FORNECIMENTO DE AR-CONDICIONADO A FRIO TIPO SPLIT CASSETE INVERTER, COM CAPACIDADE DE 36.000 BTUS/H | Un | 10650.61
88084 | FORNECIMENTO DE AR-CONDICIONADO A FRIO TIPO SPLIT CASSETE INVERTER, COM CAPACIDADE DE 48.000 BTUS/H | Un | 12609.22
88085 | FORNECIMENTO DE AR-CONDICIONADO A FRIO TIPO SPLIT PAREDE INVERTER, COM CAPACIDADE DE 9.000 BTUS/H | Un | 2513.01
88086 | FORNECIMENTO DE AR-CONDICIONADO A FRIO TIPO SPLIT PAREDE INVERTER, COM CAPACIDADE DE 12.000 BTUS/H | Un | 2918.2
88087 | FORNECIMENTO DE AR-CONDICIONADO A FRIO TIPO SPLIT PAREDE INVERTER, COM CAPACIDADE DE 18.000 BTUS/H | Un | 3865.08
88088 | FORNECIMENTO DE AR-CONDICIONADO A FRIO TIPO SPLIT PAREDE INVERTER, COM CAPACIDADE DE 24.000 BTUS/H | Un | 4512.41
88089 | FORNECIMENTO DE AR-CONDICIONADO A FRIO TIPO SPLIT PAREDE INVERTER, COM CAPACIDADE DE 36.000 BTUS/H | Un | 8505.06
88090 | FORNECIMENTO DE AR-CONDICIONADO QUENTE/FRIO TIPO SPLIT PISO TETO, COM CAPACIDADE DE 18.000 BTUS/H | Un | 9032.28
88091 | FORNECIMENTO DE AR-CONDICIONADO A FRIO TIPO SPLIT PISO TETO, COM CAPACIDADE DE 24.000 BTUS/H | Un | 6328.34
88092 | FORNECIMENTO DE AR-CONDICIONADO A FRIO TIPO SPLIT PISO TETO, COM CAPACIDADE DE 36.000 BTUS/H | Un | 9574.1
88097 | FORNECIMENTO DE CORTINA DE AR DE SOBREPOR COM DUAS VELOCIDADES PARA VÃO DE 100 CM | Un | 521.6
88098 | FORNECIMENTO DE CORTINA DE AR DE SOBREPOR COM DUAS VELOCIDADES PARA VÃO DE 120 CM | Un | 1008.53
88099 | FORNECIMENTO DE CORTINA DE AR DE SOBREPOR COM DUAS VELOCIDADES PARA VÃO DE 150 CM | Un | 1243.44
88112 | ARGAMASSA COLANTE - TIPO AC-III - COR CINZA | Kg | 2.95
88114 | ARGAMASSA INDUSTRIALIZADA PARA CHAPISCO COLANTE | Kg | 2.03
88115 | ARGAMASSA INDUSTRIALIZADA PARA CHAPISCO ROLADO | Kg | 2.72
88116 | ARGAMASSA INDUSTRIALIZADA POLIMÉRICA BICOMPONENTE | Kg | 4.39
88118 | ARGAMASSA POLIMÉRICA IMPERMEABILIZANTE SEMIFLEXÍVEL, BICOMPONENTE (MEMBRANA IMPERMEABILIZANTE ACRÍLICA) | Kg | 2.94
88119 | ARGAMASSA POLIMÉRICA PARA ESTUCAMENTO RESISTENTE A SULFATOS | Kg | 4.77
88120 | ARGAMASSA POLIMÉRICA PARA REPAROS ESTRUTURAIS | Kg | 3.51
88121 | ARGAMASSA PRÉ-FABRICADA PARA ASSENTAMENTO DE VEDAÇÃO | Kg | 1.21
88122 | ARGAMASSA USINADA AUTOADENSAVEL E AUTONIVELANTE PARA CONTRAPISO, INCLUI BOMBEAMENTO | M3 | 643.09
88123 | REJUNTE FLEXÍVEL TIPO II - NBR 14992 | Kg | 8.12
88125 | CONCRETO FCK=15MPA COM AGREGADO LEVE PARA ENCHIMENTO | M3 | 471.2
88126 | CONCRETO PROJETADO SECO SLUMP 2+OU-1 CM, BRITA 0, FCK=30MPA COM FIBRA DE POLIPROPILENO DOSADO EM CENTRAL | M3 | 856.88
88127 | CONCRETO USINADO, BRITA 0E1, SLUMP 12+OU-2cm / FCK= 30,0MPA | M3 | 531.24
88129 | CONCRETO USINADO, BRITA 0E1, SLUMP 8+OU-1cm / FCK= 35,0MPA | M3 | 555.97
88130 | CONCRETO USINADO, BRITA 1 / FCTM,K= 4,2MPA | M3 | 590.73
88131 | CONCRETO USINADO, BRITA 1 / FCTM,K= 4,5MPA | M3 | 603.69
88132 | GRAUTE FLUIDO PARA REPAROS EM GERAL | Kg | 2.31
88139 | AÇO DE PROTENSÃO CORDOALHA CP 190 RB 9,5 - DIÂMETRO NOMINAL = 9,50 MM | Kg | 11.75
88140 | ANCORAGEM COMPLETA ATIVA 10 FUROS - D = 12,7 MM - SOMENTE MATERIAL - SEM COLOCAÇÃO | Un | 891.24
88141 | ANCORAGEM COMPLETA ATIVA 10 FUROS - D = 15,2 MM - SOMENTE MATERIAL - SEM COLOCAÇÃO | Un | 1464.55
88142 | ANCORAGEM COMPLETA ATIVA 19 FUROS - D = 12,7 MM - SOMENTE MATERIAL - SEM COLOCAÇÃO | Un | 1795.51
88143 | ANCORAGEM COMPLETA ATIVA 19 FUROS - D = 15,2 MM - SOMENTE MATERIAL - SEM COLOCAÇÃO | Un | 2805.95
88144 | ANCORAGEM COMPLETA PASSIVA 10 CORDOALHAS - D = 12,7 MM | Un | 127.98
88145 | ANCORAGEM COMPLETA PASSIVA 10 CORDOALHAS - D = 15,2 MM | Un | 139.51
88146 | ANCORAGEM COMPLETA PASSIVA 19 CORDOALHAS - D = 12,7 MM | Un | 187.58
88147 | ANCORAGEM COMPLETA PASSIVA 19 CORDOALHAS - D = 15,2 MM | Un | 192.34
88151 | ANEL OU CALÇO DE COMPENSAÇÃO ANGULAR PARA TIRANTE DE 32 MM | Un | 107.38
88153 | BARRA ROSCADA PARA TIRANTE - TENSÃO DE ESCOAMENTO MÍNIMA DE 500 MPA - D = 25 MM | Kg | 20.98
88154 | BARRA ROSCADA PARA TIRANTE - TENSÃO DE ESCOAMENTO MÍNIMA DE 500 MPA - D = 32 MM | Kg | 22.19
88155 | BARRA ROSCADA PARA TIRANTE - TENSÃO DE ESCOAMENTO MÍNIMA DE 500 MPA - D = 36 MM | Kg | 23.85
88157 | BARRA ROSCADA PARA TIRANTE - TENSÃO DE ESCOAMENTO MÍNIMA DE 900 MPA - D = 25 MM | Kg | 22.13
88158 | BARRA ROSCADA PARA TIRANTE - TENSÃO DE ESCOAMENTO MÍNIMA DE 900 MPA - D = 32 MM | Kg | 37.86
88159 | BARRA ROSCADA PARA TIRANTE - TENSÃO DE ESCOAMENTO MÍNIMA DE 900 MPA - D = 36 MM | Kg | 38.28
88160 | HASTE DE ANCORAGEM ROSQUEADA COM DIÂMETRO DE 16MM E COMPRIMENTO DE 200 MM E PORCAS DE FIXAÇÃO | Un | 12.4
88161 | LUVA ROSCADA PARA EMENDA DE TIRANTE DE 15,2 MM | Un | 43.08
88162 | LUVA ROSCADA PARA EMENDA DE TIRANTE DE 25 MM | Un | 86.13
88163 | LUVA ROSCADA PARA EMENDA DE TIRANTE DE 32 MM | Un | 152.58
88164 | LUVA ROSCADA PARA EMENDA DE TIRANTE DE 36 MM | Un | 209.51
88165 | PLACA DE ANCORAGEM - 25X25 CM | Un | 290.8
88166 | PLACA DE ANCORAGEM PARA TIRANTE 120 X 120 X 16 MM | Un | 68.58
88167 | PLACA DE ANCORAGEM PARA TIRANTE 140 X 140 X 19 MM | Un | 103.79
88168 | PLACA DE ANCORAGEM PARA TIRANTE 200 X 200 X 20 (MÍNIMO) MM | Un | 185.73
88169 | PLACA DE ANCORAGEM PARA TIRANTE 200 X 200 X 38 (MÍNIMO) MM | Un | 468.12
88175 | PROTETOR DE ARMADURA CIMENTÍCIO MONOCOMPONENTE | Kg | 10.44
88177 | EMULSÃO ASFÁLTICA COM POLÍMERO ELASTOMÉRICO RC-IC-E PARA MICROREVESTIMENTO A FRIO | Kg | 5.93
88179 | TACHA BIDIRECIONAL REFLETIVA EM RESINA TIPO 1, COM UM PINO | Un | 13.86
88180 | TACHA MONODIRECIONAL REFLETIVA EM RESINA TIPO 1, COM UM PINO | Un | 11.78
88181 | TACHÃO BIDIRECIONAL EM RESINA 250 MM x 150 MM, COM 2 PINOS | Un | 28.98
88182 | TACHÃO MONODIRECIONAL EM RESINA 250 MM x 150 MM, COM 2 PINOS | Un | 27.82
88183 | TAMPÃO DE FERRO FUNDIDO DÚCTIL CLASSE MÍNIMA 400 (40T) D = 900 MM - NBR 10160 - ARTICULADO - PARA GALERIAS ÁGUAS PLUVIAIS | Un | 1772.85
88184 | ASSENTO FIXO PARA ARQUIBANCADA COM ENCOSTO BAIXO, COM FUROS DE DRENAGEM, FIXADOS COM PARAFUSO AUTO TARRAXANTE | Un | 143.47
88185 | BANCO DE CONCRETO PRE-FABRICADO SEM ENCOSTO (C=140CM E L= 35CM) | Un | 443.7
88187 | COBOGÓ DE CONCRETO 19X19X10 CM | Un | 7.99
88188 | COBOGÓ DE CONCRETO 39X39X10 CM | Un | 25.25
88189 | TIJOLO CERÂMICO FURADO - 6 FUROS - (11,5X14X24)CM | Un | 1.35
88190 | BOTOEIRA DE COMANDO LIGA/DESLIGA TRIPOLAR 10A - 220/380V | Un | 24.94
88191 | BOTOEIRA PARA PEDESTRE | Un | 440.75
88192 | EQUIPAMENTO CONJUGADO E DE ESCALAR TIPO 1 - TAMANHO GRANDE - PARA CRIANÇAS MAIORES QUE 5 ANOS DE IDADE - FORNECIMENTO E INSTALAÇÃO | Un | 133101.75
88193 | EQUIPAMENTO CONJUGADO E DE ESCALAR, INCLUSIVO TIPO 2 - TAMANHO GRANDE - PARA CRIANÇAS ATÉ 5 ANOS DE IDADE - FORNECIMENTO E INSTALAÇÃO | Un | 135947.42
88194 | EQUIPAMENTO CONJUGADO E DE ESCALAR TIPO 3 - TAMANHO MÉDIO - PARA CRIANÇAS A PARTIR DE 5 ANOS DE IDADE - FORNECIMENTO E INSTALAÇÃO | Un | 57505.98
88195 | EQUIPAMENTO CONJUGADO E DE ESCALAR TIPO 4 - TAMANHO MÉDIO - PARA CRIANÇAS ATÉ DE 5 ANOS DE IDADE - FORNECIMENTO E INSTALAÇÃO | Un | 57505.98
88196 | EQUIPAMENTO CONJUGADO E DE ESCALAR, INCLUSIVO (BRINQUEDO CASA DO TARZAN) TIPO 5 - TAMANHO PEQUENO - PARA CRIANÇAS MAIORES QUE 5 ANOS DE IDADE - FORNECIMENTO E INSTALAÇÃO | Un | 29897.79
88197 | EQUIPAMENTO CONJUGADO E DE ESCALAR, INCLUSIVO (BRINQUEDO CASA DO TARZAN) TIPO 6 - TAMANHO PEQUENO - PARA CRIANÇAS MAIORES QUE 5 ANOS DE IDADE - FORNECIMENTO E INSTALAÇÃO | Un | 15349.44
88198 | EQUIPAMENTO CONJUGADO INCLUSIVO TIPO 7 - INCLUSIVO - PARA CRIANÇAS ENTRE 1 E 14 ANOS DE IDADE - FORNECIMENTO E INSTALAÇÃO | Un | 32581.72
88199 | CABO DE COBRE 1,50 MM2 - ISOLAMENTO 0,6/1KV - CLASSE 5 - FLEXÍVEL - ISOLAÇÃO EM EPR 90 C | M | 2.31
88201 | CABO DE COBRE 1,50 MM2 - ISOLAMENTO PARA 750V - AFUMEX - CLASSE 5 - FLEXÍVEL - ISOLAÇÃO EM HEPR 90 C | M | 2.31
88202 | CABO DE COBRE 2,50 MM2 - ISOLAMENTO 0,6/1KV - CLASSE 5 - FLEXÍVEL - ISOLAÇÃO EM EPR 90 C | M | 3.56
88204 | CABO DE COBRE 2,50 MM2 - ISOLAMENTO PARA 750V - AFUMEX - CLASSE 5 - FLEXÍVEL - ISOLAÇÃO EM HEPR 90 C | M | 3.56
88207 | CABO DE COBRE 4,00 MM2 - ISOLAMENTO PARA 750V - AFUMEX - CLASSE 5 - FLEXÍVEL - ISOLAÇÃO EM HEPR 90 C | M | 5.16
88208 | CABO DE COBRE 6,00 MM2 - ISOLAMENTO 0,6/1KV - CLASSE 5 - FLEXÍVEL - ISOLAÇÃO EM EPR 90 C | M | 7.37
88210 | CABO DE COBRE 6,00 MM2 - ISOLAMENTO PARA 750V - AFUMEX - CLASSE 5 - FLEXÍVEL - ISOLAÇÃO EM HEPR 90 C | M | 7.37
88211 | CABO DE COBRE FLEXÍVEL, ISOLAMENTO EM PVC PARA 0,75 KV, 3 CONDUTORES - 6 MM2 | M | 23.96
88212 | CABO DE COBRE FLEXÍVEL, ISOLAMENTO EM PVC PARA 0,75 KV, 3 CONDUTORES - 10 MM2 | M | 46.28
88213 | CABO DE COBRE 10 MM2 - ISOLAMENTO 0,6/1KV - CLASSE 5 - FLEXÍVEL - ISOLAÇÃO EM EPR 90 C | M | 11.72
88215 | CABO DE COBRE 16 MM2 - ISOLAMENTO 0,6/1KV - CLASSE 5 - FLEXÍVEL - ISOLAÇÃO EM EPR 90 C | M | 17.92
88217 | CABO DE COBRE 25 MM2 - ISOLAMENTO 0,6/1KV - CLASSE 5 - FLEXÍVEL - ISOLAÇÃO EM EPR 90 C | M | 27.73
88219 | CABO DE COBRE 35 MM2 - ISOLAMENTO 0,6/1KV - CLASSE 5 - FLEXÍVEL - ISOLAÇÃO EM EPR 90 C | M | 37.81
88221 | CABO DE COBRE 50 MM2 - ISOLAMENTO 0,6/1KV - CLASSE 5 - FLEXÍVEL - ISOLAÇÃO EM EPR 90 C | M | 53.94
88223 | CABO DE COBRE 70 MM2 - ISOLAMENTO 0,6/1KV - CLASSE 5 - FLEXÍVEL - ISOLAÇÃO EM EPR 90 C | M | 75.13
88226 | CABO DE COBRE 95 MM2 - ISOLAMENTO 0,6/1KV - CLASSE 5 - FLEXÍVEL - ISOLAÇÃO EM EPR 90 C | M | 100.34
88228 | CABO DE COBRE 120 MM2 - ISOLAMENTO 0,6/1KV - CLASSE 5 - FLEXÍVEL - ISOLAÇÃO EM EPR 90 C | M | 127.88
88230 | CABO DE COBRE 150 MM2 - ISOLAMENTO 0,6/1KV - CLASSE 5 - FLEXÍVEL - ISOLAÇÃO EM EPR 90 C | M | 158.7
88232 | CABO DE COBRE 185 MM2 - ISOLAMENTO 0,6/1KV - CLASSE 5 - FLEXÍVEL - ISOLAÇÃO EM EPR 90 C | M | 192.04
88234 | CABO DE COBRE 240 MM2 - ISOLAMENTO 0,6/1KV - CLASSE 5 - FLEXÍVEL - ISOLAÇÃO EM EPR 90 C | M | 252.33
88235 | CABO DE COBRE FLEXÍVEL NÃO BLINDADO DE 2 x 1,5 mm2, CLASSE 5, FLEXÍVEL, ISOLAMENTO 0,6kV EM PVC/E - 105ºC PARA DETECÇÃO DE INCÊNDIO | M | 5.24
88236 | CABO DE COBRE FLEXÍVEL NÃO BLINDADO DE 3 x 1,5 mm2, CLASSE 5, FLEXÍVEL, ISOLAMENTO 0,6kV EM PVC/E - 105ºC PARA DETECÇÃO DE INCÊNDIO | M | 5.73
88237 | CABO DE COBRE FLEXÍVEL NÃO BLINDADO DE 2 x 2,5 mm2, CLASSE 5, FLEXÍVEL, ISOLAMENTO 0,6kV EM PVC/E - 105ºC PARA DETECÇÃO DE INCÊNDIO | M | 8.34
88238 | CABO DE COBRE FLEXÍVEL BLINDADO DE 2 x 1,5 mm2, CLASSE 5, FLEXÍVEL, ISOLAMENTO 0,6kV EM PVC/E - 105ºC PARA DETECÇÃO DE INCÊNDIO | M | 6
88239 | CABO DE COBRE FLEXÍVEL BLINDADO DE 2 x 2,5 mm2, CLASSE 5, FLEXÍVEL, ISOLAMENTO 0,6kV EM PVC/E - 105ºC PARA DETECÇÃO DE INCÊNDIO | M | 8.65
88240 | CABO DE COBRE FLEXÍVEL BLINDADO DE 3 x 1,5 mm2, CLASSE 5, FLEXÍVEL, ISOLAMENTO 0,6kV EM PVC/E - 105ºC PARA DETECÇÃO DE INCÊNDIO | M | 8.22
88241 | CABO DE MÉDIA TENSÃO PARA 12/20 KV - 1 X 25 MM2 UNIPOLAR | M | 78.69
88242 | CABO DE MÉDIA TENSÃO PARA 12/20 KV - 1 X 50 MM2 UNIPOLAR | M | 118.76
88244 | CABO TELEFÔNICO PADRÃO TELEBRÁS TIPO CI-50 (50 PARES) | M | 36.97
88246 | CABO UTP - CAT 6 - 4 PARES | M | 5.19
88247 | CAIXA D'ÁGUA DE POLIETILENO COM TAMPA DE ENCAIXAR 1000 L | Un | 457.11
88248 | CAIXA D'ÁGUA DE POLIETILENO COM TAMPA DE ENCAIXAR 310 L | Un | 248.21
88249 | CAIXA D'ÁGUA DE POLIETILENO COM TAMPA DE ENCAIXAR 500 L | Un | 299.45
88250 | CAIXA D'ÁGUA DE POLIETILENO COM TAMPA DE ROSCA 2000 L | Un | 1559.69
88251 | CAIXA D'ÁGUA DE POLIETILENO COM TAMPA DE ROSCA 2500 L | Un | 2179.12
88252 | CONTAINER SANITÁRIO COM 2 VASOS SANITÁRIOS, 2 LAVATÓRIOS, 2 MICTÓRIOS E 4 PONTOS DE CHUVEIRO, ÁREA MÍNIMA DE 13,80M2 | Un x Mês | 1376.52
88253 | CONTAINER 2,30 X 6,00 M, ALT. 2,50 M, PARA ESCRITÓRIO, COM 1 SANITÁRIO, COMPLETO, SEM DIVISORIAS INTERNAS | Un x Mês | 1433.13
88254 | CONTAINER ALMOXARIFADO, DE 2,30 X 6,00 M X 2,50M, PADRÃO SIMPLES, PARA USO EM CANTEIRO DE OBRAS | Un x Mês | 906.77
88255 | LÃ DE ROCHA, ESPESSURA DE 51 MM | M2 | 24.83
88256 | LÃ DE VIDRO, ESPESSURA DE 50 MM | M2 | 35.55
88257 | PERFIL "U" DE AÇO LAMINADO - 200X50X3MM | Kg | 8.9
88258 | PERFIL CANALETA, FORMATO C, EM ACO ZINCADO PARA ESTRUTURA FORRO DRYWALL, E = 0,5 MM, L = 46MM, H = 18MM, C = 3 M | M | 5.25
88259 | PLACA CIMENTÍCIA IMPERMEABILIZADA, E = 10MM, 1200 X 2400 MM, BRASILIT OU EQUIVALENTE | M2 | 47.89
88261 | PLACA DE GESSO ACARTONADO RF, E = 12,5 MM, 1200 X 2400 MM | M2 | 24.53
88263 | PLACA DE GESSO ACARTONADO ST, E = 12,5 MM, 1200 X 2400 MM | M2 | 19.16
88264 | CAIXA DE PASSAGEM E LIGAÇÃO EM PVC 6,5X10,5X5,0CM - (4X2"), SEM PLACA | Un | 3.51
88265 | CAPTOR TIPO TERMINAL AÉREO, 5/16¨, H = 600mm, FIXAÇÃO HORIZONTAL, GALVANIZADO, INCLUSIVE PARAFUSOS E BUCHAS DE FIXAÇÃO | Un | 12.44
88267 | CENTRALIZADOR DE BARRA DE ACO (CHUMBADOR TIPO CARAMBOLA), PARA ACO ATE 20 MM | Un | 0.98
88268 | CHAVE REVERSORA TRIFÁSICA 400A | Un | 5275.8
88269 | CHAVE SECCIONADORA TRIPOLAR COM CARGA INTERNA - 15KV/200A | Un | 2262.74
88270 | CONECTOR RJ-45 | Un | 38.68
88271 | DISJUNTOR CAIXA MOLDADA TRIPOLAR 20A ATÉ 32A COM DISPARADOR TÉRMICO AJUSTÁVEL E MAGNÉTICO FIXO | Un | 560.76
88272 | DISJUNTOR CAIXA MOLDADA TRIPOLAR 40A ATÉ 63A COM DISPARADOR TÉRMICO AJUSTÁVEL E MAGNÉTICO FIXO | Un | 577.88
88275 | ELETRODUTO DE PVC CORRUGADO FLEXÍVEL, ANTICHAMA - 20MM (1/2") | M | 2.66
88276 | ELETRODUTO DE PVC CORRUGADO FLEXÍVEL, ANTICHAMA - 25MM (3/4") | M | 2.09
88277 | ELETRODUTO DE PVC CORRUGADO FLEXÍVEL, ANTICHAMA - 32MM (1") | M | 4.82
88278 | ELETRODUTO PEAD CORRUGADO FLEXÍVEL - 1 1/4" | M | 4.89
88279 | ELETRODUTO PEAD CORRUGADO FLEXÍVEL - 1.1/2" | M | 5.95
88282 | ELETRODUTO POLIETILENO FLEXÍVEL ALTA RESISTÊNCIA - 1 1/4" | M | 6.03
88283 | ELETRODUTO POLIETILENO FLEXÍVEL ALTA RESISTÊNCIA - 1" | M | 4.49
88284 | ELETRODUTO POLIETILENO FLEXÍVEL ALTA RESISTÊNCIA - 3/4" | M | 2.95
88285 | ESPUMA CORTA-FOGO (FIRESTOP) PARA JUNTAS ESTRUTURAIS E SHAFTS DE PRUMADAS - PROTEÇÃO PASSIVA CONTRA INCÊNDIO - FORNECIMENTO DE MATERIAIS E EXECUÇÃO DE SERVIÇO ESPECIALIZADO | M2 | 897.71
88286 | ESPUMA EXPANSIVA DE POLIURETANO, APLICACAO MANUAL | L | 71.23
88287 | MANOPLA ROTATIVA PARA DISJUNTOR PARA PORTA DE PAINEL | Un | 883.63
88289 | PENDURAL OU PRESILHA REGULADORA, EM ACO GALVANIZADO, COM CORPO, MOLA E REBITE, PARA PERFIL TIPO CANALETA DE ESTRUTURA EM FORROS DRYWALL | Un | 1.75
88290 | QUADRO DE DISTRIBUIÇÃO DE EMBUTIR EM PVC OU MATERIAL TERMOPLÁSTICO - 08 DISJUNTORES | Un | 53.89
88291 | QUADRO DE DISTRIBUIÇÃO DE EMBUTIR EM PVC - 16 DISJUNTORES | Un | 105.9
88292 | QUADRO DE DISTRIBUIÇÃO DE EMBUTIR EM PVC - 24 DISJUNTORES | Un | 293.19
88293 | QUADRO DE DISTRIBUIÇÃO DE EMBUTIR EM PVC OU MATERIAL TERMOPLÁSTICO - 32 DISJUNTORES | Un | 324.41
88294 | QUADRO DE DISTRIBUIÇÃO DE EMBUTIR EM PVC OU MATERIAL TERMOPLÁSTICO - 48 DISJUNTORES | Un | 497.87
88295 | QUADRO DE DISTRIBUIÇÃO DE EMBUTIR EM PVC OU MATERIAL TERMOPLÁSTICO - 64 DISJUNTORES | Un | 586.71
88297 | SELO CORTA-FOGO (FIRESTOP) PARA JUNTAS ESTRUTURAIS E SHAFTS DE PRUMADAS - PROTEÇÃO PASSIVA CONTRA INCÊNDIO - FORNECIMENTO DE MATERIAIS E EXECUÇÃO | M2 | 1301.45
88298 | SENSOR DE PRESENÇA COM FOTOCÉLULA, TENSÃO 127/220 V (BIVOLT) | Un | 34.68
88299 | TOMADA PADRÃO BRASILEIRO TRIPOLAR - 110V/220V | Un | 9.4
88303 | LAJE EM PAINEL PROTENDIDO ALVEOLAR - ESPESSURA: 12 CM - 500KG/M2 | M2 | 242.51
88304 | LAJE EM PAINEL PROTENDIDO ALVEOLAR - ESPESSURA: 16 CM - 500KG/M2 | M2 | 247.66
88305 | LAJE EM PAINEL PROTENDIDO ALVEOLAR - ESPESSURA: 20 CM - 500KG/M2 | M2 | 278.13
88306 | LAJE EM PAINEL PROTENDIDO ALVEOLAR - ESPESSURA: 25 CM - 500KG/M2 | M2 | 384.05
88311 | FECHADURA PARA PORTA DE VIDRO DE ABRIR PIVOTANTE 1520 CROMADA OU EQUIVALENTE | Un | 55.57
88312 | FECHADURA TIPO ALAVANCA COM CHAVE PARA PORTA CORTA-FOGO, CILINDRO PARA ACIONAMENTO COM CHAVE | Un | 450.45
88314 | FIBRA DE CARBONO PARA REFORÇO ESTRUTURAL DE ALTA RESISTÊNCIA, 300 G/M2 | M2 | 128.51
88315 | MACROFIBRA ESTRUTURAL EM POLIPROPILENO, RESISTÊNCIA A TRAÇÃO >=500MPA, E>=5GPA, TITULO ATE 5DTEX, TENACIDADE MÍNIMA 5CN/DTEX, DEFORMAÇÃO ATÉ 5CN/DTEX E ATÉ 40%, PERDA MASSA POR ALCALINIDADE <5% | Kg | 33.09
88316 | MICROFIBRA POLIMÉRICA ANTIRACK, RESISTÊNCIA A TRAÇÃO >=500MPA, E>=5GPA, TITULO ATÉ 5DTEX, TENACIDADE MÍNIMA 5CN/DTEX, DEFORMAÇÃO ATÉ 5CN/DTEX E ATÉ 40%, PERDA DE MASSA POR ALCALINIDADE <5% | Kg | 31.36
88318 | FITA AUTO ADESIVA TELA DE FIBRA DE VIDRO | M | 0.28
88319 | FITA DE PAPEL PARA JUNTAS DRYWALL, E = 50 MM | M | 0.4
88320 | FITA INTUMESCENTE CORTA-FOGO (FIRESTOP) PARA JUNTAS ESTRUTURAIS E SHAFTS DE PRUMADAS - PROTEÇÃO PASSIVA CONTRA INCÊNDIO DE TUBOS E CANOS - FORNECIMENTO DE MATERIAIS E EXECUÇÃO DE SERVIÇO ESPECIALIZADO | M | 866.08
88321 | BASE TRIPOLAR PARA FUSÍVEL HH 15KV DE 400A | Un | 1189.96
88322 | FUSÍVEL HH PARA 5A/ 15KV | Un | 187.4
88323 | FUSÍVEL HH PARA 16A/ 15KV | Un | 190.56
88324 | FUSIVEL HH PARA 25A/ 15KV | Un | 190.56
88325 | FUSIVEL HH PARA 50A/ 15KV | Un | 196.6
88326 | FUSIVEL HH PARA 63A/ 15KV | Un | 197.64
88327 | GABIÃO TIPO CAIXA COM ANCORAGEM, H = 0,50M, C = 4,00M, DE MALHA 8 X 10CM (G4R+P) | Peça | 581.43
88328 | GABIÃO TIPO CAIXA COM ANCORAGEM, H = 0,50M, C = 6,00M, DE MALHA 8 X 10CM (G4R+P) | Peça | 720.42
88329 | GABIÃO TIPO CAIXA COM ANCORAGEM, H = 1,00M, C = 4,00M, DE MALHA 8 X 10CM (G4R+P) | Peça | 772.13
88330 | GABIÃO TIPO CAIXA COM ANCORAGEM, H = 1,00M, C = 6,00M, DE MALHA 8 X 10CM (G4R+P) | Peça | 896.37
88331 | GABIÃO TIPO CAIXA TRAPEZOIDAL, MALHA HEXAGONAL 10 X 12 CM (ZN/AL REVESTIDO COM POLÍMERO) FIO 2,7 MM, FACE COM 65 GRAUS, COM GEOSSINTÉTICO, DIMENSÕES 2,0 X 1,5 X 1,0 M (C X L X A) | M3 | 797.2
88332 | GRUPO GERADOR 170 KVA (+ OU - 10 KVA) COM COMANDO AUTOMÁTICO, VERSÃO ABERTA | Un | 149283.13
88333 | GRUPO GERADOR 375 KVA (+ OU - 10 KVA) COM COMANDO AUTOMÁTICO, VERSÃO ABERTA | Un | 238756.78
88334 | GRUPO GERADOR 81 KVA (+ OU - 10 KVA) COM COMANDO | Un | 105125.29
88335 | GESSO COLA (EM PÓ) | Kg | 3.02
88337 | MASSA DE REJUNTE EM PÓ PARA DRYWALL | Kg | 4.3
88338 | MOLDURA DE GESSO PARA TETO, PEÇA DE 1 M | M | 8.8
88340 | MINI GUIA DE CONCRETO - 19 X 39 X 7 CM | M | 34.84
88353 | BANCO ARTICULADO PARA PCD EM AÇO INOX - 45X45CM | Un | 435.97
88354 | BANCO ARTICULADO PARA PCD EM AÇO INOX - 70X45CM | Un | 582.8
88355 | COLUNA PARA LAVATÓRIO | Un | 78.78
88356 | DUCHA HIG.FLEX COM REG. DE PAREDE | Un | 216.59
88357 | ENGATE FLEXÍVEL ÁGUA FRIA 1/2" 40 CM | Un | 6.96
88358 | FLANGE DE PVC ROSCÁVEL PARA ÁGUA COM SEXTAVADO SEM FUROS - 1.1/2" | Un | 34.41
88360 | HIDROMETRO MULTIJATO, DN 1 1/2", VAZAO MAXIMA DE 20 M3/H, RELOJOARIA INCLINADA E CLASSE B | Un | 618.36
88361 | HIDROMETRO UNIJATO, DN 1/2", VAZAO MAXIMA DE 1,5 M3/H, RELOJOARIA INCLINADA E CLASSE B | Un | 107.49
88362 | HIDROMETRO UNIJATO, DN 3/4", VAZAO MAXIMA DE 5 M3/H, RELOJOARIA INCLINADA E CLASSE B | Un | 124.53
88363 | LAVATÓRIO LOUÇA BRANCA S/ COLUNA - 8,5 L | Un | 95.77
88364 | PLUG ROSCÁVEL 1/2" | Un | 1.76
88365 | REGISTRO DE ESFERA SOLDÁVEL, PVC, COM VOLANTE - 1" | Un | 28.83
88366 | SABONETEIRA DE PLÁSTICO COM PARAFUSO E BUCHA | Un | 9.22
88367 | SIFÃO AJUSTÁVEL MULTIUSO | Un | 9.91
88368 | SIFÃO EXTENSÍVEL DE POLIPROPILENO 150 CM, INCLUSO SUPORTE | Un | 21.99
88369 | SIFÃO EXTENSÍVEL UNIVERSAL METALIZADO (PORCA PLÁSTICA) - 66CM | Un | 38.88
88371 | TERMINAL DE VENTILAÇÃO EM PVC - 100 MM | Un | 30.78
88372 | TERMINAL DE VENTILAÇÃO EM PVC - 75 MM | Un | 26.71
88377 | TUBO CPVC SOLDÁVEL PARA ÁGUA -22MM | M | 46.83
88378 | TUBO DE COBRE FLEXÍVEL - 1/2" | M | 27.95
88379 | TUBO DE COBRE FLEXÍVEL - 1/4" | M | 13.41
88380 | TUBO DE COBRE FLEXÍVEL - 3/4" | M | 44.43
88381 | TUBO DE COBRE FLEXÍVEL - 3/8" | M | 21.04
88382 | TUBO DE COBRE FLEXÍVEL - 5/8" | M | 35.99
88383 | TUBO DE COBRE SEM COSTURA - CLASSE A - 2" | M | 265.82
88384 | TUBO DE COBRE SEM COSTURA - CLASSE A - 2 1/2 " | M | 351.62
88385 | TUBO DE COBRE SEM COSTURA - CLASSE A - 3" | M | 506.24
88387 | TUBO DE COBRE SEM COSTURA - CLASSE E - 2" | M | 182.62
88388 | TUBO DE COBRE SEM COSTURA - CLASSE E - 2 1/2" | M | 303.9
88389 | TUBO DE COBRE SEM COSTURA - CLASSE E - 3" | M | 373.28
88391 | TUBO DE ESPUMA DE POLIETILENO PARA ISOLAMENTO TERMICO DE TUBULACAO DE AR CONDICIONADO - 1" | M | 3.21
88392 | TUBO DE FERRO FUNDIDO DN 100 MM - CLASSE K9 | M | 502.52
88393 | TUBO DE FERRO FUNDIDO DN 150 MM - CLASSE K7 | M | 540.57
88394 | TUBO DE FERRO FUNDIDO DN 150 MM - CLASSE K9 | M | 595.82
88395 | TUBO DE FERRO FUNDIDO DN 80 MM - CLASSE K9 | M | 491.31
88398 | TUBO DE POLIETILENO DE ALTA DENSIDADE (PEAD) PN16 - 32 MM - PE80 | M | 13.39
88400 | TUBO DE PVC CORRUGADO, JE COM ANEL DE BORRACHA, DN 300MM (12") - PARA ESGOTO | M | 1459.13
88401 | TUBO DE PVC RÍGIDO OCRE JEI 200 MM - PARA ESGOTO | M | 86.63
88402 | TUBO DE PVC RÍGIDO OCRE JEI 250 MM - PARA ESGOTO | M | 154.25
88403 | TUBO DE PVC RÍGIDO PBA, CLASSE 15, COM ANEL - 50MM | M | 25.96
88404 | TUBO DE PVC RÍGIDO PBA, CLASSE 15, COM ANEL - 75MM | M | 49.39
88405 | TUBO DE PVC RÍGIDO PBA, CLASSE 15, COM ANEL - 100MM | M | 94.43
88406 | TUBO DE PVC RÍGIDO PBA, CLASSE 20, COM ANEL - 50MM | M | 19.7
88407 | TUBO DE PVC RÍGIDO PBA, CLASSE 20, COM ANEL - 75MM | M | 47.53
88408 | TUBO DE PVC RÍGIDO PBA, CLASSE 20, COM ANEL - 100MM | M | 102.49
88409 | TUBO DE PVC RÍGIDO, OCRE JEI 100 MM - PARA ESGOTO | M | 26.97
88410 | TUBO DE PVC RÍGIDO, OCRE JEI 150 MM - PARA ESGOTO | M | 53.66
88411 | TUBO DE PVC RÍGIDO, OCRE JEI 300 MM - PARA ESGOTO | M | 238.25
88412 | TUBO PPR CLASSE PN 20 PARA ÁGUA QUENTE E FRIA - 50 MM | M | 83.41
88413 | TUBO PVC RÍGIDO JUNTA ELÁSTICA PARA ÁGUA COM ANEL DE BORRACHA - 150MM | M | 141.97
88414 | TUBO PVC RÍGIDO JUNTA ELÁSTICA PARA ÁGUA COM ANEL DE BORRACHA - 200 MM | M | 232.47
88415 | TUBO PVC RÍGIDO JUNTA ELÁSTICA PARA ÁGUA COM ANEL DE BORRACHA - 250MM | M | 405.06
88416 | TUBO PVC RÍGIDO JUNTA ELÁSTICA PARA ÁGUA COM ANEL DE BORRACHA - 300MM | M | 517.74
88417 | TUBO PVC RÍGIDO JUNTA ELÁSTICA PARA ÁGUA COM ANEL DE BORRACHA - 400MM | M | 945
88418 | VÁLVULA DE DESCARGA METÁLICA, BASE 1.1/2" | Un | 320.24
88419 | VÁLVULA DE ESCOAMENTO PARA LAVATÓRIO/CUBA/PIA COM TAMPA PLASTICA-CROMADO | Un | 36.28
88420 | VÉU DE POLIÉSTER PARA IMPERMEABILIZAÇÃO, MALHA 2X2 MM, DENSIDADE MÍNIMA DE 36G/M2 | M2 | 2.57
88422 | SISTEMA DE ALARME PNE COM INDICADOR AUDIOVISUAL, SEM FIO (WIRELESS), COM ETIQUETAS INFORMATIVAS EM ALUMÍNIO COM IMPRESSÃO UV E ADESIVOS, RESISTENTE ÀS INTEMPÉRIES CONFORME NBR 9050/2015, PARA PESSOAS COM MOBILIDADE REDUZIDA OU CADEIRANTE | Un | 657.39
88423 | DETECTOR DE TEMPERATURA TERMOVELOCIMÉTRICO ENDEREÇÁVEL | Un | 188.77
88424 | SPRINKLER PARA CIMA 1/2" RESPOSTA PADRÃOE BULBO VERMELHO CROMADO 68°C | Un | 29.45
88426 | DEFENSA METÁLICA MALEÁVEL SIMPLES ENGASTADA | M | 563.73
88427 | DEFENSA METÁLICA MALEÁVEL DUPLA ENGASTADA | M | 896.88
88428 | DEFENSA METÁLICA MALEÁVEL REMOVÍVEL SIMPLES | M | 747.78
88429 | DEFENSA METÁLICA MALEÁVEL REMOVÍVEL DUPLA | M | 960.29
88430 | DEFENSA METÁLICA SEMI-MALEÁVEL REMOVÍVEL SIMPLES | M | 472.96
88431 | DEFENSA METÁLICA SEMI-MALEÁVEL REMOVÍVEL DUPLA | M | 816.49
88432 | DEFENSA METÁLICA SEMI-MALEÁVEL DUPLA ENGASTADA | M | 722.45
88434 | PLACA EM EPS/ISOPOR - E = 30MM | M2 | 12.59
88436 | JANELA EM ALUMÍNIO ANODIZADO COMUM - BASCULANTE - H = 0,60M - C=0,80M PERFIL 25 - SEM VIDROS - SEM COLOCAÇÃO - COMPLETO - PRONTO PARA INSTALAÇÃO | M2 | 1057.49
88437 | JANELA EM ALUMÍNIO ANODIZADO COMUM - BASCULANTE - H = 0,60M - C=2,00M PERFIL 25 - SEM VIDROS - SEM COLOCAÇÃO - COMPLETO - PRONTO PARA INSTALAÇÃO | M2 | 953.5
88438 | CAIXILHO EM ALUMÍNIO ANODIZADO COMUM - CORRER - H = 1,10M - C=1,10 M 3 FOLHAS COM TELA DE AÇO INOX - PERFIL 25 - SEM COLOCAÇÃO - COMPLETO - PRONTO PARA INSTALAÇÃO | M2 | 1067.03
88439 | JANELA EM ALUMÍNIO ANODIZADO COMUM - CORRER - H = 1,00M - C=1,80 M 3 FOLHAS - PERFIL 25 - SEM COLOCAÇÃO - COMPLETO - PRONTO PARA INSTALAÇÃO | M2 | 1121.35
88440 | JANELA EM ALUMÍNIO ANODIZADO COMUM - CORRER - H = 1,10M - C=1,10 M 3 FOLHAS - PERFIL 25 - SEM COLOCAÇÃO - COMPLETO - PRONTO PARA INSTALAÇÃO | M2 | 1052.26
88441 | JANELA EM ALUMÍNIO ANODIZADO COMUM - CORRER - H = 1,10M - C=1,20 M 3 FOLHAS - PERFIL 25 - SEM COLOCAÇÃO - COMPLETO - PRONTO PARA INSTALAÇÃO | M2 | 1427.25
88442 | JANELA EM ALUMÍNIO ANODIZADO COMUM - CORRER - H = 1,10M - C=1,80 M 3 FOLHAS - PERFIL 25 - SEM COLOCAÇÃO - COMPLETO - PRONTO PARA INSTALAÇÃO | M2 | 1636.33
88443 | JANELA EM ALUMÍNIO ANODIZADO COMUM - CORRER - H = 1,50M - C=1,80 M 3 FOLHAS - PERFIL 25 - SEM COLOCAÇÃO - COMPLETO - PRONTO PARA INSTALAÇÃO | M2 | 1686.25
88444 | CAIXILHO EM ALUMÍNIO ANODIZADO COMUM - VENEZIANA - H = 0,60 M - C = 2,00 M PERFIL 25 - SEM COLOCAÇÃO - COMPLETO -PRONTO PARA INSTALAÇÃO | M2 | 1401.48
88446 | JUNTA DE DILATAÇÃO DE ELASTÔMERO DE NEOPRENE, TIPO JEENE JJ 2027 M OU SIMILAR | M | 106.29
88447 | JUNTA DE DILATAÇÃO DE ELASTÔMERO DE NEOPRENE, TIPO JEENE JJ 2540 VV OU SIMILAR | M | 337.48
88448 | JUNTA DE DILATAÇÃO DE ELASTÔMERO DE NEOPRENE, TIPO JEENE JJ 3010 VE OU SIMILAR | M | 75.45
88449 | JUNTA DE DILATAÇÃO DE ELASTÔMERO DE NEOPRENE, TIPO JEENE JJ 3550 VV OU SIMILAR | M | 626.58
88450 | JUNTA DE DILATAÇÃO DE ELASTÔMERO DE NEOPRENE, TIPO JEENE JJ 4060 OU SIMILAR | M | 311.33
88451 | JUNTA DE DILATAÇÃO DE ELASTÔMERO DE NEOPRENE, TIPO JEENE JJ 5070 OU SIMILAR | M | 639.74
88452 | JUNTA DE DILATAÇÃO DE ELASTÔMERO DE NEOPRENE, TIPO JEENE JJ 6080 VV OU SIMILAR | M | 678.59
88453 | JUNTA DE DILATAÇÃO DE ELASTÔMERO DE NEOPRENE, TIPO JEENE JJ 8097 OU SIMILAR | M | 920.56
88454 | JUNTA DE DILATAÇÃO DE ELASTÔMERO DE NEOPRENE, TIPO JEENE JJ 99120 VV OU SIMILAR | M | 841.97
88455 | JUNTA DE DILATAÇÃO DE ELASTÔMERO DE NEOPRENE, TIPO JEENE JJ2530M OU SIMILAR | M | 54.17
88456 | PINGADEIRA DE ELASTÔMERO COM ABA INCLINADA E PERFIL 40 X 40 MM | M | 90.38
88457 | ARANDELA DE SOBREPOR, CORPO EM POLICARBONATO COM DIFUSOR TRANSLÚCIDO, PARA LÂMPADA LED 19/20W - COMPLETA | Un | 50.26
88458 | ARANDELA PAINEL LED DE SOBREPOR CORPO EM POLICARBONATO TIPO TARTARUGA COM PROTEÇÃO IP65, 12W | Un | 45.08
88460 | LÂMPADA DE LED BULBO 15W - SOQUETE E27 | Un | 7.4
88461 | LÂMPADA DE LED BULBO 20W - SOQUETE E27 | Un | 10.39
88462 | LUMINÁRIA DE EMBUTIR RETANGULAR USO INTERNO/EXTERNO, TIPO BALIZADOR, EM ALUMÍNIO, PARA LÂMPADA TIPO HALOPIN 25W - SOQUETE G9 | Un | 93.08
88464 | LUMINÁRIA DE EMERGÊNCIA AUTÔNOMA COM 30 LEDS E AUTONOMIA MIN DE 6H | Un | 14.94
88465 | LUMINÁRIA DE SOBREPOR COM ALETAS COM 2 LÂMPADAS DE LED T8 DE 1,2M - 20W | Un | 215.91
88466 | LUMINÁRIA DE SOBREPOR HERMÉTICA, COM PROTEÇÃO A UMIDADE E GASES (IP65), PARA 02 LÂMPADAS LED T8 - 18W | Un | 161.15
88468 | LUMINÁRIA HERMÉTICA COM DUAS LÂMPADAS TUBO LED DE 20W | Un | 72.66
88470 | LUMINÁRIA LED DE SOBREPOR - 36W (BARRAMENTO), TIPO SLIM, EM POLICARBONATO E LENTE LEITOSA, COM DRIVER" INCORPORADO | Un | 32.91
88471 | LUMINÁRIA PENDENTE COM 01 LÂMPADA LED 150W- 6000K - COMPLETA | Un | 254.62
88472 | LUMINÁRIA QUADRADA DE EMBUTIR, TIPO CALHA FECHADA COM DIFUSOR TRANSPARENTE OU FOSCO PARA 4 LÂMPADAS TUBULARES DE LED 18/20W | Un | 235.74
88473 | LUMINÁRIA QUADRADA DE EMBUTIR, TIPO CALHA FECHADA COM DIFUSOR TRANSPARENTE OU FOSCO PARA 4 LÂMPADAS TUBULARES DE LED 9/10W | Un | 200.07
88474 | LUMINÁRIA QUADRADA DE SOBREPOR COM DIFUSOR ACRÍLICO OU LEITOSO PARA 2 LÂMPADAS TUBULARES DE LED 18/20W | Un | 99.33
88475 | LUMINÁRIA QUADRADA DE SOBREPOR COM DIFUSOR ACRÍLICO OU LEITOSO PARA 2 LÂMPADAS TUBULARES DE LED 9/10W | Un | 84.81
88476 | LUMINÁRIA RETANGULAR DE EMBUTIR COM ALETAS DE ALUMÍNIO PARA 2 LÂMPADAS TUBULARES DE LED 18/20W | Un | 205.55
88477 | LUMINÁRIA RETANGULAR DE EMBUTIR COM ALETAS DE ALUMÍNIO PARA 2 LÂMPADAS TUBULARES DE LED 9/10W | Un | 150.86
88478 | LUMINÁRIA RETANGULAR DE EMBUTIR COM ALETAS DE ALUMÍNIO PARA 4 LÂMPADAS TUBULARES DE LED 18/20W | Un | 271.34
88479 | LUMINÁRIA RETANGULAR DE EMBUTIR COM ALETAS DE ALUMÍNIO PARA 4 LÂMPADAS TUBULARES DE LED 9/10W | Un | 204.59
88480 | LUMINÁRIA RETANGULAR DE SOBREPOR COM ALETAS DE ALUMÍNIO PARA 2 LÂMPADAS TUBULARES DE LED 9/10W | Un | 152.47
88482 | REFLETOR EM CHAPA DE ALUMÍNIO PARA LÂMPADA VAPOR METÁLICO 250W - SOQUETE E40 - COMPLETO | Un | 74.93
88484 | PINUS - PONTALETE DE 5 X 5 CM - BRUTO | M | 5.23
88485 | COMPENSADO PLASTIFICADO 20 MM CHAPA DE 2,20 X 1,10 M | M2 | 65.77
88487 | MANTA PARA REVESTIMENTO DE FACE PARA SOLO GRAMPEADO | M2 | 71.25
88490 | LIXA 4 1/2" - GRANA 40 - PARA ACO | Un | 16.04
88491 | LONA PLÁSTICA | M2 | 2.14
88494 | PARAFUSO DRYWALL, EM ACO FOSFATIZADO, CABECA TROMBETA E PONTA AGULHA - ESPESSURA 3,5 MM E COMPRIMENTO 25 MM | Un | 0.05
88495 | PARAFUSO AUTOATARRAXANTE CABEÇA CHATA FENDA SIMPLES 6,3X50MM COM BUCHA | Un | 0.47
88497 | KIT PARAFUSO, BUCHA, ARRUELA DE PRESSÃO E PORCA EM INOX PARA TRAVAMENTO DE LOUÇA SANITÁRIA | Un | 19.57
88498 | PARAFUSO SEXTAVADO 6MM - COMPRIMENTO 55MM - COM ROSCA SOBERBA EM INOX - COM BUCHA | Un | 1.57
88499 | PARAFUSO SEXTAVADO, COM ROSCA SOBERBA 3/8 (9,53 MM) X 80MM EM FERRO ZINCADO | Un | 1.71
88500 | PARAFUSO ZINCADO, SEXTAVADO, COM ROSCA INTEIRA, DIAMETRO 1/4", COMPRIMENTO 1/2" INCLUSIVE ARRUELA LISA 1/4" ZINCADA | Un | 0.26
88501 | PINO DE AÇO COM FURO, HASTE = 27 MM | Un | 0.39
88505 | ESTRUTURA CONTRAVENTADA PARA PISO ELEVADO EM SISTEMA METÁLICO INCLUINDO SUPORTES E LONGARINAS - DIMENSÕES 600X600X30MM | M2 | 448.09
88506 | PASTILHA PORCELANA - ACABAMENTO LISO 5 CM X 5 CM | M2 | 148.19
88507 | PEDRA ARDOSIA, CINZA, 30 X 30, E = 1 CM | M2 | 40.21
88508 | PEITORIL DE ARDÓSIA POLIDA - ESP=2CM, L=20CM | M | 160.44
88509 | PEITORIL DE MÁRMORE BRANCO PINZA CINZA - ESP=2CM, L=25CM | M | 232.91
88510 | PISO DE CONCRETO PRÉMOLDADO INTERTRAVADO DRENANTE, ESPESSURA 6 CM, MODELO "RETANGULAR", CORES VERMELHA E NATURAL - 10 X 20 CM | M2 | 109.55
88511 | PISO EMBORRACHADO PARA AMORTECIMENTO DE IMPACTO, ESPESSURA 2,5 CM OU SIMILAR QUE ATENDA ABSORÇÃO DE IMPACTO A QUEDA DE ALTURA DE 1,20M CONFORME NBR 16071 | M2 | 225.82
88512 | PISO EMBORRACHADO PARA AMORTECIMENTO DE IMPACTO, ESPESSURA 5,0 CM OU SIMILAR QUE ATENDA ABSORÇÃO DE IMPACTO A QUEDA DE ALTURA DE 1,50M CONFORME NBR 16071 | M2 | 300.09
88513 | PISO INTERTRAVADO EMBORRACHADO, ESPESSURA 50 MM, 16,2 CM X 19,8 CM | M2 | 396.63
88514 | PLACA DE PISO ELEVADO METÁLICO COM RESISTÊNCIA À CARGA CONCENTRADA > 445KG E RESISTÊNCIA A CARGA DISTRIBUÍDA > 1200KG/M2 | M2 | 353.49
88515 | PLACA DE PISO ELEVADO DE GRANITO COM RESISTÊNCIA À CARGA CONCENTRADA > 400KG E RESISTÊNCIA A CARGA DISTRIBUÍDA > 1200KG/M2 | M2 | 442.42
88519 | SOLEIRA EM ARDÓSIA, E = 20 MM, L = 18 CM | M | 77.91
88522 | TARUCEL - DELIMITADOR DE PROFUNDIDADE 30 MM | M | 2.61
88523 | ABACAXI ROXO (TRADESCANIA SPATHACEA) | Un | 8.13
88524 | AGAPANTO AZUL (AGAPANTHUS AFRICANUS) | Un | 10.21
88525 | ALGODOEIRO-DA-PRAIA - H = 1,50/2,00 M (HIBISCUS TILIACEUS) | Un | 71.46
88526 | ALISSO (LOBULARIA MARITIMA) | Un | 2.68
88527 | AROEIRA PIMENTEIRA - H = 1,50/2,00 M (SCHINUS TEREBINTHIFOLIA) | Un | 35.08
88528 | ARAÇÁ - H = 1,50/2,00 M (PSIDIUM CATTLEIANUM) | Un | 66.51
88529 | BABOSA DE PAU - H = 0,50/0,70 M (PHILODENDRON MARTIANUM) | Un | 102.68
88530 | BEGÔNIA (BEGÔNIA ELATIOR) | Un | 35.39
88531 | BEIJO PINTADO (IMPATIENS HAWKERI) | Un | 3.27
88532 | BOCA DE LEÃO - H = 0,50/0,70 M (ANTIRRHINUM MAJUS) | Un | 5.66
88533 | CANELA AMARELA - H = 1,50/2,00 M (NECTANDRA LANCEOLATA) | Un | 38.93
88534 | CANELINHA - H = 1,50/2,00 M (NECTANDRA MEGAPOTAMICA) | Un | 65.58
88535 | CAPIM DO TEXAS - H = 0,50/0,70 M (PENNISETUM SETACEUM) | Un | 19.84
88537 | CÓLEUS - H = 0,50/0,70 M (COLEUS SCUTELLARIOIDES) | Un | 4.28
88538 | CRAVINA (DIANTHUS CHINENSIS) | Un | 3.51
88539 | GRAMA AMENDOIM (ARACHIS REPENS) | Un | 1.73
88541 | EMBIRUÇU - H = 1,50/2,00 M (PSEUDOBOMBAX GRANDIFLORUM) | Un | 74.45
88542 | IPE ROXO SETE FOLHAS - H = 1,50/2,00 M (HANDROANTHUS HEPTAPHYLLUS) | Un | 45.14
88543 | JEQUITIBA BRANCO - H = 1,50/2,00 M (CARINIANA ESTRELLENSIS) | Un | 100.54
88544 | LAMBARI (TRADESCANTIA ZEBRINA) | Un | 2.1
88545 | MIRINDIBA - H = 1,50/2,00 M (LAFOENSIA GLYPTOCARPA) | Un | 92.98
88546 | MOGNO BRASILEIRO - H = 1,50/2,00 M (SWIETENIA MACROPHYLLA) | Un | 159.66
88547 | MORÉIA - H = 0,50/0,70 M (DIETES IRIDIOIDES) | Un | 21.21
88548 | PALMEIRA DAMA - H = 1,50/2,00 M (RHAPIS EXCELSA) | Un | 57.2
88549 | PAU MULATO - H = 1,50/2,00 M (CALYCOPHYLLUM SPRUCEANUM) | Un | 65.41
88550 | PEPERÔMIA - H = 0,50/0,70 M (PEPEROMIA ARGYREIA) | Un | 24.12
88551 | PEROBA POCA - H = 1,50/2,00 M (ASPIDOSPEMA CYLINDROCARPON) | Un | 213.77
88553 | PODOCARPO - H = 1,50/2,00 M (PODOCARPUS MACROPHYLLUS) | Un | 35.32
88554 | SABAO DE SOLDADO - H = 1,50/2,00 M (SAPINDUS SAPONARIA) | Un | 31.15
88555 | TRAPOERABA ROXA (TRADESCANTIA PALLIDA) | Un | 2.05
88556 | TREVO ROXO (OXALIS TRIANGULARIS) | Un | 8.2
88557 | TUMBERGIA AZUL - H = 0,50/0,70 M (THUNBERGIA ERECTA) | Un | 29.71
88558 | UNHA DE VACA DO CAMPO - H = 1,50/2,00 M (BAUHINIA LONGIFOLIA) | Un | 62.5
88560 | GRAMA SINTÉTICA DECORATIVA EM POLIETILENO ALTURA 10 A 32 MM, 12.000 DETEX, ESPESSURA MÍNIMA DE FIOS DE 300 MICRAS | M2 | 99.11
88561 | GRAMA SINTÉTICA ESPORTIVA, COM ALTURA DE 50 MM, FIOS EM POLIETILENO, 12.000 DETEX, ESPESSURA MÍNIMA DE FIOS DE 300 MICRAS, PROTEÇÃO CONTRA RAIOS UV | M2 | 80.56
88562 | GRANULOS DE BORRACHA SBR | Kg | 4.09
88563 | TAPE PARA JUNÇÃO DE TAPETES DE GRAMA SINTÉTICA | M | 2.71
88565 | POSTE DE AÇO GALVANIZADO - RETO - FLANGEADO - H= 3,00M | Un | 552.59
88566 | PROJETOR DE SOBREPOR LED - 200W - IP65 - 6000K | Un | 178.39
88567 | PROJETOR PARA USO EXTERNO PARA LAMPADA DE LED DE 200 W COM LAMPADA - FORMATO RETANGULAR, CORPO DE ALUMINIO E DIFUSOR DE VIDRO - PROTOTIPO COMERCIAL (INTRAL) | Un | 179.47
88568 | PUXADOR ALAVANCA MAXIM-AR PARA JANELA | Un | 25.66
88570 | ELETRODO AWS E 6013 DE 3,25MM (1 1/4") | Kg | 64.03
88571 | BRAÇO PROJETADO PARA FIXAÇÃO EM POSTE | Un | 1449.29
88572 | COLUNA SIMPLES PP | Un | 507.99
88573 | FORNECIMENTO E INSTALAÇÃO DE GRUPO FOCAL PARA CICLISTAS - 3 MÓDULOS DE 200 MM | Un | 3676.35
88574 | FORNECIMENTO E INSTALAÇÃO DE GRUPO FOCAL PARA PEDESTRES - 2 MÓDULOS DE 200 MM | Un | 3056.61
88575 | FORNECIMENTO E INSTALAÇÃO DE GRUPO FOCAL VEICULAR - 3 MÓDULOS DE 200 MM | Un | 4166.53
88576 | PAINEL DE MENSAGEM VARIÁVEL MÓVEL 1800 x 2800 MM | Un / Mês | 9898.2
88577 | PAINEL DE MENSAGEM VARIÁVEL MÓVEL 900 x 1800 MM | Un / Mês | 8700.34
88578 | PAINEL REPETIDOR DE DETECÇÃO E ALARME DE INCÊNDIO TIPO ENDEREÇÁVEL | Un | 1307.6
88579 | SUPORTE P-57 COM ELEMENTOS DE FIXAÇÃO | Un | 3722.6
88581 | SUPORTES TELESCÓPICOS POLIMÉRICO (PLÁSTICO) E ACESSÓRIOS DE INSTALAÇÃO E FIXAÇÃO | M2 | 56.22
88582 | TELA DE ARAME GALVANIZADA, HEXAGONAL, FIO 0,56 MM (24 BWG), MALHA 1/2", H = 1 M | M2 | 12.46
88585 | ESMALTE BASE ÁGUA BRILHANTE | L | 40.87
88590 | TRANSFORMADOR TRIFÁSICO À ÓLEO MINERAL - 13,8/13,2/12,6 kV - 220/1270V - 1000 kVA | Un | 122311.08
88591 | TRANSFORMADOR TRIFÁSICO 13,8 / 13,2 / 12,6 KV - 220 / 127 V 1000 KVA - A SECO | Un | 128973.13
88592 | TRANSFORMADOR TRIFÁSICO 13,8 / 13,2 / 12,6 KV - 220/127V 500KVA - À ÓLEO | Un | 84793.83
88593 | TRANSFORMADOR TRIFÁSICO 13,8 / 13,2 / 12,6 KV - 220/127V 750KVA - À ÓLEO | Un | 91955.32
88594 | TRANSFORMADOR TRIFÁSICO 13,8 / 13,2 / 12,6 KV - 220/127V 750KVA - A SECO | Un | 140940.73
88605 | EQUIPAMENTO DE ESCALAR- DOMO GEODÉSICO ABNT- NBR 16071- 2021- (CRIANÇAS DE 2 A 5 ANOS DE IDADE) - ANEXO 23 | Un | 16426.15
88608 | EQUIPAMENTO CONJUGADO DE ESCALAR (TAMANHO GRANDE) EM MADEIRA PLÁSTICA ECOLÓGICA E BIODEGRADÁVEL, PARA CRIANÇAS A PARTIR DE 5 ANOS CONFORME NORMA DE PLAYGROUND -ABNT-NBR 16071-2021 - ANEXO 29 | Un | 83716.2
88610 | EQUIPAMENTO CONJUGADO DE ESCALAR (TAMANHO MÉDIO) EM MADEIRA PLÁSTICA ECOLÓGICA E BIODEGRADÁVEL, PARA CRIANÇAS ATÉ 5 ANOS CONFORME NORMA DE PLAYGROUND -ABNT-NBR 16071-2021 - ANEXO 31 | Un | 35503.76
88611 | EQUIPAMENTO CONJUGADO DE ESCALAR (TAMANHO MÉDIO) EM MADEIRA PLÁSTICA ECOLÓGICA E BIODEGRADÁVEL, PARA CRIANÇAS A PARTIR 5 ANOS CONFORME NORMA DE PLAYGROUND -ABNT-NBR 16071-2021 - ANEXO 32 | Un | 39401.72
88612 | EQUIPAMENTO CONJUGADO INCLUSIVO - EM MADEIRA PLÁSTICA ECOLÓGICA E BIODEGRADÁVEL, PARA CRIANÇAS A PARTIR DE 1 ANO DE IDADE, CONFORME NORMA DE PLAYGROUND -ABNT-NBR 16071-2021 - ANEXO 33 | Un | 149757.67
88616 | EQUIPAMENTO INDIVIDUAL -ESCORREGADOR AUTÔNOMO –COM DEGRAUS EM MADEIRA PLÁSTICA, PARA CRIANÇAS ACIMA DE 5 ANOS DE IDADE, CONFORME ABNT NBR 16071/2021 - ANEXO 16 | Un | 4681.57
88631 | INVERSOR FOTOVOLTÁICO SAÍDA TRIFÁSICA - 20 KW - ENTRADA ATÉ 1100 VCC - EFICIÊNCIA MÍNIMA 95 % | Un | 8924.68
88632 | NOBREAK SENOIDAL MONOFÁSICO 2 KVA - TENSÃO ENTRADA: 220 V E SAÍDA 220 V - AUTONOMIA 30 MINUTOS | Un | 5873.97
88633 | NOBREAK SENOIDAL BIFÁSICO 7,5 KVA - TENSÃO DE ENTRADA: 127/220V TENSÃO DE SAÍDA: 127/220V - AUTONOMIA 15 MINUTOS | Un | 13129.99
88636 | NOBREAK SENOIDAL TRIFÁSICO 50 KVA - TENSÃO ENTRADA 220V E SAÍDA 220V - AUTONOMIA 15 MINUTOS | Un | 74345.34
88637 | TRANSFORMADOR DE CORRENTE PARA PROTEÇÃO RELAÇÃO 150:5 | Un | 1426.42
88638 | TRANSFORMADOR DE CORRENTE PARA PROTEÇÃO RELAÇÃO 200:5 | Un | 1426.42
88639 | CUBÍCULO BLINDADO DE ENTRADA, PROTEÇÃO E MEDIÇÃO CLASSE 15KV SIMPLIFICADA, COM MÓDULO PARA ALOJAMENTO DE TRANSFORMADOR ATÉ 300KVA ACOPLADO, USO INTERNO - PADRÃO ENEL SP (HOMOLOGADO) | Un | 94428.13
88643 | FORNECIMENTO DE AR-CONDICIONADO A FRIO, TIPO SPLIT CASSETE-INVERTER COM CAPACIDADE DE 24.000 BTUS/H | Un | 8621.7
88645 | LOCAÇÃO DE EQUIPAMENTO DE TOPOGRAFIA (GPS COM RECEPTOR L1-L2 / RTK COM BASE) | H | 35.63
88647 | GRANALHA DE AÇO, ANGULAR (GRIT), PARA JATEAMENTO, G25 | Kg | 8.12
88648 | TINTA DE PROTEÇÃO CATÓDICA PARA PROTEÇÃO ANTICORROSIVA (GALVANIZAÇÃO A FRIO) | L | 308.27
90000 | EQUIPAMENTOS |  | .
90020 | ESMERILHADEIRA ELÉTRICA ANGULAR 5" - 11.000 RPM | H | 0.56
94295 | CARRO POPULAR 50% EM OPERAÇÃO | H | 55.09
94298 | VAN, TETO ALTO 50% EM OPERAÇÃO | H | 100.84
94302 | CARRO POPULAR À DISPOSIÇÃO | H | 46.44
94323 | VAN LONGO, TETO ALTO À DISPOSIÇÃO | H | 75.38
94531 | CÂMARA NOVA DE PNEU R13 165 - PARA CARRO DE PASSEIO | Un | 88.79
95001 | ELEVADOR DEFICIENTE FÍSICO - PERCURSO 3 M - 2 PARADAS 8 PASSAGEIROS - ACABAMENTO EM AÇO CARBONO - ELETROMECÂNICO | Un | 167312.95
95002 | ELEVADOR DEFICIENTE FÍSICO - PERCURSO 6 M - 3 PARADAS 8 PASSAGEIROS - ACABAMENTO EM AÇO CARBONO - ELETROMECÂNICO | Un | 177316.14
95003 | ELEVADOR DEFICIENTE FÍSICO - PERCURSO 9 M - 4 PARADAS 8 PASSAGEIROS - ACABAMENTO EM AÇO CARBONO - ELETROMECÂNICO | Un | 187699.25
95004 | ELEVADOR DEFICIENTE FÍSICO - PERCURSO 12 M - 5 PARADAS 8 PASSAGEIROS - ACABAMENTO EM AÇO CARBONO - ELETROMECÂNICO | Un | 200402.31
95010 | BROCA DE WIDIA D= 1/2" - COMPRIMENTO ÚTIL= 10 CM C/ ENCAIXE SDS-PLUS ( DIÂMETRO 13 MM - COMPR. ÚTIL 100 MM) | Un | 44.32
95014 | BROCA (COROA + CÁLICE) DENTADA DIAMANTADA - DIÂMETRO=20MM (3/4") | Un | 311.41
95021 | CONJUNTO MOTOR BOMBA 1/2 HP OU CV-20MCA-VAZÃO 1M3/H-TRIF. P/ BOMBEAMENTO DE ÁGUA POTÁVEL - TIPO DARKA MOD. CA2 | Un | 1622.13
95022 | CONJUNTO MOTOR BOMBA 3/4 HP OU CV-22,3MCA-VAZÃO 3M3/H-TRIF. P/ BOMBEAMENTO DE ÁGUA POTÁVEL - TIPO DARKA MOD. CA3 | Un | 1950.21
95023 | CONJUNTO MOTOR BOMBA 1 HP OU CV- 25,3MCA-VAZÃO 3M3/H-TRIF. P/ BOMBEAMENTO DE ÁGUA POTÁVEL - TIPO DARKA MOD. CA4 | Un | 1978.83
95026 | CONJUNTO MOTOR BOMBA 2 HP OU CV- 33MCA-VAZÃO 6M3/H-TRIF. P/ BOMBEAMENTO DE ÁGUA POTÁVEL - TIPO DARKA MOD. CH6 | Un | 2679.93
95028 | CONJUNTO MOTOR BOMBA 3 HP OU CV- 36,5MCA-VAZÃO 6M3/H-TRIF. P/ BOMBEAMENTO DE ÁGUA POTÁVEL - TIPO DARKA MOD. CH7 | Un | 2808.35
95030 | CONJUNTO MOTOR BOMBA 4 HP OU CV- 45MCA -VAZÃO 6M3/H-TRIF. P/ BOMBEAMENTO DE ÁGUA POTÁVEL - TIPO DARKA MOD. CH8 | Un | 3896.06
95032 | CONJUNTO MOTOR BOMBA 5 HP OU CV- 53MCA -VAZÃO 6M3/H-TRIF. P/ BOMBEAMENTO DE ÁGUA POTÁVEL - TIPO DARKA MOD. CH9 | Un | 4646.7
95033 | CONJUNTO MOTOR-BOMBA 80M3/H, 20MCA, 7,5CV, 3500 RPM, 220/380V, TRIFÁSICO | Un | 10215.63
95034 | CONJUNTO MOTOR BOMBA 112M3/H, 20MCA, 10CV, 3500 RPM, 220/380V, TRIFÁSICO | Un | 9092.33
95035 | CONJUNTO MOTOR BOMBA 160M3/H, 20MCA, 15CV, 1750 RPM, 220/380V, TRIFÁSICO | Un | 12547.27
95036 | CONJUNTO MOTOR BOMBA 240M3/H, 20MCA, 20CV, 1750 RPM, 220/380V, TRIFÁSICO | Un | 17866.78
95037 | CONJUNTO MOTOR BOMBA 270M3/H, 20MCA, 25CV, 1750 RPM, 220/380V, TRIFÁSICO | Un | 23674.12
95070 | AUTOCLAVE - CAPACIDADE 54 LITROS (SEM ACESSÓRIOS) | Un | 23440.4
95100 | SERRA DIAMANTADA P/ CONCRETO/PISO - 450MM - C/ FURO DE 25MM (P/ SER UTILIZADA EM SERRA CIRCULAR C/ 13 CM PROFUNDIDADE) | Un | 891.09
95153 | BROCA OCA DE SONDAGEM COROA AWG DIAMANTADA IMPREGNADA | Un | 1101.91
95154 | BROCA OCA DE SONDAGEM COROA BWG DIAMANTADA IMPREGNADA | Un | 1182.94
95155 | BROCA OCA DE SONDAGEM COROA NWG DIAMANTADA IMPREGNADA | Un | 1780.21
95156 | BROCA OCA DE SONDAGEM COROA HWG DIAMANTADA IMPREGNADA | Un | 2293.76
95170 | FERRAMENTA DE CORTE - W.5/20X - WIRTGEN (CONJUNTO C/ 92 UN) (DENTE P/ FRESADORAS W100 / 1000L / 1000C / 2000C) | CJ | 4691.39
95171 | PORTA DENTES (BITS) HT 11 R - WIRTGEN (CONJUNTO C/ 80 UN) PARA FRESADORAS W100 / 1000L / 1000C / 2000C | CJ | 39233.8
99001 | ÁLCOOL COMBUSTÍVEL - PREÇO BOMBA | L | 3.8
99002 | GASOLINA COMUM - PREÇO BOMBA | L | 6.11
99003 | ÓLEO COMBUSTÍVEL BPF ( COM TAXA DE BOMBA ) | L | 6.25
99004 | ÓLEO DIESEL - COMUM - PREÇO BOMBA | L | 6.11
99005 | ENERGIA ELÉTRICA | KWH | 0.99